## ROHS
EU RoHS Richtlinie 2011/65/EU
Bestellbezeichnung | Material- /EAN-Nummer | Mittlere Lebensdauer | RoHS ban Status 24.02.2022 | LED-Alternative siehe Reiter
HE 14W/827 FLH1 OSRAM | 4050300645919 | 24000 | 2023-08-24 | T5 (2023)
HE 14W/830 FLH1 OSRAM | 4050300591520 | 24000 | 2023-08-24 | T5 (2023)
HE 14W/840 FLH1 OSRAM | 4050300591384 | 24000 | 2023-08-24 | T5 (2023)
HE 14W/865 FLH1 OSRAM | 4050300591544 | 24000 | 2023-08-24 | T5 (2023)
HE 21W/827 FLH1 OSRAM | 4050300645957 | 24000 | 2023-08-24 | T5 (2023)
HE 21W/830 FLH1 OSRAM | 4050300591506 | 24000 | 2023-08-24 | T5 (2023)
HE 21W/840 FLH1 OSRAM | 4050300591407 | 24000 | 2023-08-24 | T5 (2023)
HE 21W/865 FLH1 OSRAM | 4050300591322 | 24000 | 2023-08-24 | T5 (2023)
HE 28W/827 FLH1 OSRAM | 4050300645995 | 24000 | 2023-08-24 | T5 (2023)
HE 28W/830 FLH1 OSRAM | 4050300591483 | 24000 | 2023-08-24 | T5 (2023)
HE 28W/840 FLH1 OSRAM | 4050300591421 | 24000 | 2023-08-24 | T5 (2023)
HE 28W/865 FLH1 OSRAM | 4050300591346 | 24000 | 2023-08-24 | T5 (2023)
HE 35W/827 FLH1 OSRAM | 4050300646039 | 24000 | 2023-08-24 | T5 (2023)
HE 35W/830 FLH1 OSRAM | 4050300591469 | 24000 | 2023-08-24 | T5 (2023)
HE 35W/840 FLH1 OSRAM | 4050300591445 | 24000 | 2023-08-24 | T5 (2023)
HE 35W/865 FLH1 OSRAM | 4050300591360 | 24000 | 2023-08-24 | T5 (2023)
HO 24W/827 FLH1 OSRAM | 4050300646077 | 24000 | 2023-08-24 | T5 (2023)
HO 24W/830 FLH1 OSRAM | 4050300591667 | 24000 | 2023-08-24 | T5 (2023)
HO 24W/840 FLH1 OSRAM | 4050300591643 | 24000 | 2023-08-24 | T5 (2023)
HO 24W/865 FLH1 OSRAM | 4050300591629 | 24000 | 2023-08-24 | T5 (2023)
HO 24W/940 FLH1 OSRAM | 4008321233028 | 24000 | 2023-08-24 | T5 (2023)
HO 24W/965 FLH1 OSRAM | 4008321233042 | 24000 | 2023-08-24 | T5 (2023)
HO 39W/830 FLH1 OSRAM | 4050300591728 | 24000 | 2023-08-24 | T5 (2023)
HO 39W/840 FLH1 OSRAM | 4050300591704 | 24000 | 2023-08-24 | T5 (2023)
HO 39W/865 FLH1 OSRAM | 4050300591681 | 24000 | 2023-08-24 | T5 (2023)
HO 49W/827 FLH1 OSRAM | 4050300796772 | 24000 | 2023-08-24 | T5 (2023)
HO 49W/830 FLH1 OSRAM | 4050300796758 | 24000 | 2023-08-24 | T5 (2023)
HO 49W/840 FLH1 OSRAM | 4050300796710 | 24000 | 2023-08-24 | T5 (2023)
HO 49W/865 FLH1 OSRAM | 4050300796628 | 24000 | 2023-08-24 | T5 (2023)
HO 49W/940 FLH1 OSRAM | 4008321234025 | 24000 | 2023-08-24 | T5 (2023)
HO 49W/965 FLH1 OSRAM | 4008321233066 | 24000 | 2023-08-24 | T5 (2023)
HO 54W/827 FLH1 OSRAM | 4050300646152 | 24000 | 2023-08-24 | T5 (2023)
HO 54W/830 FLH1 OSRAM | 4050300591605 | 24000 | 2023-08-24 | T5 (2023)
HO 54W/840 FLH1 OSRAM | 4050300591582 | 24000 | 2023-08-24 | T5 (2023)
HO 54W/865 FLH1 OSRAM | 4050300591568 | 24000 | 2023-08-24 | T5 (2023)
HO 54W/940 FLH1 OSRAM | 4008321233929 | 24000 | 2023-08-24 | T5 (2023)
HO 54W/965 FLH1 OSRAM | 4008321233943 | 24000 | 2023-08-24 | T5 (2023)
HO 80W/830 FLH1 OSRAM | 4050300591827 | 24000 | 2023-08-24 | T5 (2023)
HO 80W/840 FLH1 OSRAM | 4050300591841 | 24000 | 2023-08-24 | T5 (2023)
HO 80W/865 FLH1 OSRAM | 4050300591803 | 24000 | 2023-08-24 | T5 (2023)
L 4W/640 FLH1 OSRAM | 4050300008875 | 6000 | 2023-08-24 | T5 (2023)
L 6W/640 EL FLH1 OSRAM | 4008321152381 | 10000 | 2023-08-24 | T5 (2023)
L 6W/640 FLH1 OSRAM | 4050300008899 | 10000 | 2023-08-24 | T5 (2023)
L 6W/830 FLH1 OSRAM | 4008321959874 | 10000 | 2023-08-24 | T5 (2023)
L 6W/840 EL FLH1 OSRAM | 4008321325662 | 10000 | 2023-08-24 | T5 (2023)
L 8W/640 EL FLH1 OSRAM | 4050300606644 | 10000 | 2023-08-24 | T5 (2023)
L 8W/640 FLH1 OSRAM | 4050300008912 | 10000 | 2023-08-24 | T5 (2023)
L 8W/765 FLH1 OSRAM | 4050300035475 | 10000 | 2023-08-24 | T5 (2023)
L 8W/827 FLH1 OSRAM | 4050300008943 | 10000 | 2023-08-24 | T5 (2023)
L 8W/830 FLH1 OSRAM | 4008321959881 | 10000 | 2023-08-24 | T5 (2023)
L 8W/840 EL FLH1 OSRAM | 4008321325846 | 10000 | 2023-08-24 | T5 (2023)
L 8W/840 FLH1 OSRAM | 4050300241623 | 10000 | 2023-08-24 | T5 (2023)
L 13W/640 FLH1 OSRAM | 4050300008974 | 10000 | 2023-08-24 | T5 (2023)
L 13W/765 FLH1 OSRAM | 4050300035536 | 10000 | 2023-08-24 | T5 (2023)
L 13W/827 FLH1 OSRAM | 4050300008967 | 10000 | 2023-08-24 | T5 (2023)
L 13W/830 FLH1 OSRAM | 4008321959898 | 10000 | 2023-08-24 | T5 (2023)
L 13W/840 FLH1 OSRAM | 4050300241647 | 10000 | 2023-08-24 | T5 (2023)
L 15W/827 FLH1 OSRAM | 4050300446042 | 20000 | 2023-08-24 | T8 (2023)
L 15W/830 FLH1 OSRAM | 4050300446028 | 20000 | 2023-08-24 | T8 (2023)
L 15W/840 FLH1 OSRAM | 4050300446004 | 20000 | 2023-08-24 | T8 (2023)
L 15W/865 FLH1 OSRAM | 4050300446189 | 20000 | 2023-08-24 | T8 (2023)
L 16W/827 FLH1 OSRAM | 4050300446080 | 20000 | 2023-08-24 | T8 (2023)
L 16W/830 FLH1 OSRAM | 4008321959065 | 20000 | 2023-08-24 | T8 (2023)
L 16W/840 FLH1 OSRAM | 4050300446066 | 20000 | 2023-08-24 | T8 (2023)
L 18W/827 FLH1 OSRAM | 4050300517834 | 20000 | 2023-08-24 | T8 (2023)
L 18W/830 FLH1 OSRAM | 4050300517810 | 20000 | 2023-08-24 | T8 (2023)
L 18W/840 FLH1 OSRAM | 4050300517797 | 20000 | 2023-08-24 | T8 (2023)
L 18W/840 SPS UNV1 OSRAM | 4008321232885 | 20000 | 2023-08-24 | T8 (2023)
L 18W/865 FLH1 OSRAM | 4050300517773 | 20000 | 2023-08-24 | T8 (2023)
L 18W/880 SKYWHITE FLH1 OSRAM | 4008321027962 | 20000 | 2023-08-24 | T8 (2023)
L 36W/827 FLH1 OSRAM | 4050300517919 | 20000 | 2023-08-24 | T8 (2023)
L 36W/830 FLH1 OSRAM | 4050300517896 | 20000 | 2023-08-24 | T8 (2023)
L 36W/840 FLH1 OSRAM | 4050300517872 | 20000 | 2023-08-24 | T8 (2023)
L 36W/840 SPS UNV1 OSRAM | 4008321232823 | 20000 | 2023-08-24 | T8 (2023)
L 36W/865 FLH1 OSRAM | 4050300517858 | 20000 | 2023-08-24 | T8 (2023)
L 36W/880 SKYWHITE FLH1 OSRAM | 4008321002976 | 20000 | 2023-08-24 | T8 (2023)
L 58W/827 FLH1 OSRAM | 4050300603049 | 20000 | 2023-08-24 | T8 (2023)
L 58W/830 FLH1 OSRAM | 4050300517971 | 20000 | 2023-08-24 | T8 (2023)
L 58W/840 FLH1 OSRAM | 4050300517957 | 20000 | 2023-08-24 | T8 (2023)
L 58W/840 SPS UNV1 OSRAM | 4008321232922 | 20000 | 2023-08-24 | T8 (2023)
L 58W/865 FLH1 OSRAM | 4050300517933 | 20000 | 2023-08-24 | T8 (2023)
L 58W/880 SKYWHITE FLH1 OSRAM | 4008321002990 | 20000 | 2023-08-24 | T8 (2023)
L 23W/840 FLH1 OSRAM | 4050300446240 | 20000 | 2023-08-24 | T8 (2023)
L 30W/827 FLH1 OSRAM | 4050300518077 | 20000 | 2023-08-24 | T8 (2023)
L 30W/830 FLH1 OSRAM | 4050300518053 | 20000 | 2023-08-24 | T8 (2023)
L 30W/840 FLH1 OSRAM | 4050300518039 | 20000 | 2023-08-24 | T8 (2023)
L 30W/865 FLH1 OSRAM | 4050300518015 | 20000 | 2023-08-24 | T8 (2023)
L 30W/880 SKYWHITE FLH1 OSRAM | 4008321027986 | 20000 | 2023-08-24 | T8 (2023)
L 36W/827-1 FLH1 OSRAM | 4050300518114 | 20000 | 2023-08-24 | T8 (2023)
L 36W/830-1 FLH1 OSRAM | 4008321959058 | 20000 | 2023-08-24 | T8 (2023)
L 36W/840-1 FLH1 OSRAM | 4050300518091 | 20000 | 2023-08-24 | T8 (2023)
L 38W/830 FLH1 OSRAM | 4050300518152 | 20000 | 2023-08-24 | T8 (2023)
L 38W/840 FLH1 OSRAM | 4050300518138 | 20000 | 2023-08-24 | T8 (2023)
L 70W/840 FLH1 OSRAM | 4008321003959 | 20000 | 2023-08-24 | T8 (2023)
L 18W/76 FLH1 OSRAM | 4050300010519 | 20000 | 2023-08-24 | T8 (2023)
L 30W/76 FLH1 OSRAM | 4050300010540 | 20000 | 2023-08-24 | T8 (2023)
L 38W/62 UNV1 OSRAM | 4008321232984 | 20000 | 2023-08-24 | T8 (2023)
L 36W/60 FLH1 OSRAM | 4008321938060 | 20000 | 2023-08-24 | T8 (2023)
L 36W/76 FLH1 OSRAM | 4050300010526 | 20000 | 2023-08-24 | T8 (2023)
L 58W/76 FLH1 OSRAM | 4050300010533 | 20000 | 2023-08-24 | T8 (2023)
L 18W/77 FLH1 OSRAM | 4050300004235 | 20000 | 2023-08-24 | T8 (2023)
L 36W/77 FLH1 OSRAM | 4050300003184 | 20000 | 2023-08-24 | T8 (2023)
L 58W/77 FLH1 OSRAM | 4050300004259 | 20000 | 2023-08-24 | T8 (2023)
L 30W/77 FLH1 OSRAM | 4050300003238 | 20000 | 2023-08-24 | T8 (2023)
L 18W/950 COLOR PROOF FLH1 OSRAM | 4008321423023 | 20000 | 2023-08-24 | T8 (2023)
L 36W/950 COLOR PROOF FLH1 OSRAM | 4008321423047 | 20000 | 2023-08-24 | T8 (2023)
L 58W/950 COLOR PROOF FLH1 OSRAM | 4008321423061 | 20000 | 2023-08-24 | T8 (2023)
L 30W/965 BIOLUX FLH1 OSRAM | 4050300302461 | 20000 | 2023-08-24 | T8 (2023)
L 18W/965 BIOLUX FLH1 OSRAM | 4050300270807 | 20000 | 2023-08-24 | T8 (2023)
L 36W/965 BIOLUX FLH1 OSRAM | 4050300270821 | 20000 | 2023-08-24 | T8 (2023)
L 58W/965 BIOLUX FLH1 OSRAM | 4050300370613 | 20000 | 2023-08-24 | T8 (2023)
L 18W/965 FLH1 OSRAM | 4008321111371 | 20000 | 2023-08-24 | T8 (2023)
L 18W/940 FLH1 OSRAM | 4050300011257 | 20000 | 2023-08-24 | T8 (2023)
L 18W/930 FLH1 OSRAM | 4050300011264 | 20000 | 2023-08-24 | T8 (2023)
L 18W/954 FLH1 OSRAM | 4050300018256 | 20000 | 2023-08-24 | T8 (2023)
L 36W/965 FLH1 OSRAM | 4008321111395 | 20000 | 2023-08-24 | T8 (2023)
L 36W/940 FLH1 OSRAM | 4050300011301 | 20000 | 2023-08-24 | T8 (2023)
L 36W/930 FLH1 OSRAM | 4050300011318 | 20000 | 2023-08-24 | T8 (2023)
L 36W/954 FLH1 OSRAM | 4050300018263 | 20000 | 2023-08-24 | T8 (2023)
L 58W/965 FLH1 OSRAM | 4008321090034 | 20000 | 2023-08-24 | T8 (2023)
L 58W/940 FLH1 OSRAM | 4050300011356 | 20000 | 2023-08-24 | T8 (2023)
L 58W/930 FLH1 OSRAM | 4050300011363 | 20000 | 2023-08-24 | T8 (2023)
L 58W/954 FLH1 OSRAM | 4050300018270 | 20000 | 2023-08-24 | T8 (2023)
L 30W/930 FLH1 OSRAM | 4050300014432 | 20000 | 2023-08-24 | T8 (2023)
FC 22W/865 FS1 OSRAM | 4050300528441 | 12000 | 2023-02-24 | T5 Ringröhren (2023)
FC 22W/840 FS1 OSRAM | 4050300528465 | 12000 | 2023-02-24 | T5 Ringröhren (2023)
FC 22W/830 FS1 OSRAM | 4050300528489 | 12000 | 2023-02-24 | T5 Ringröhren (2023)
FC 22W/827 FS1 OSRAM | 4050300646237 | 12000 | 2023-02-24 | T5 Ringröhren (2023)
FC 40W/865 FS1 OSRAM | 4050300528502 | 12000 | 2023-02-24 | T5 Ringröhren (2023)
FC 40W/840 FS1 OSRAM | 4050300528526 | 12000 | 2023-02-24 | T5 Ringröhren (2023)
FC 40W/830 FS1 OSRAM | 4050300528540 | 12000 | 2023-02-24 | T5 Ringröhren (2023)
FC 40W/827 FS1 OSRAM | 4050300646251 | 12000 | 2023-02-24 | T5 Ringröhren (2023)
FC 55W/865 FS1 OSRAM | 4050300528564 | 12000 | 2023-02-24 | T5 Ringröhren (2023)
FC 55W/840 FS1 OSRAM | 4050300528588 | 12000 | 2023-02-24 | T5 Ringröhren (2023)
FC 55W/830 FS1 OSRAM | 4050300528601 | 12000 | 2023-02-24 | T5 Ringröhren (2023)
FC 55W/827 FS1 OSRAM | 4050300646275 | 12000 | 2023-02-24 | T5 Ringröhren (2023)
L 22W/827 C G10Q FLH1 OSRAM | 4008321581068 | 9000 | 2025-02-24 | T9 Ringröhren (2025)
L 22W/840 C G10Q FLH1 OSRAM | 4008321581082 | 9000 | 2025-02-24 | T9 Ringröhren (2025)
L 22W/865 C G10Q FLH1 OSRAM | 4008321581105 | 9000 | 2025-02-24 | T9 Ringröhren (2025)
L 32W/827 C G10Q FLH1 OSRAM | 4008321581129 | 9000 | 2025-02-24 | T9 Ringröhren (2025)
L 32W/840 C G10Q FLH1 OSRAM | 4008321581143 | 9000 | 2025-02-24 | T9 Ringröhren (2025)
L 32W/865 C G10Q FLH1 OSRAM | 4008321581167 | 9000 | 2025-02-24 | T9 Ringröhren (2025)
L 40W/865 C G10Q FLH1 OSRAM | 4008321960139 | 9000 | 2025-02-24 | T9 Ringröhren (2025)
L 40W/840 C G10Q FLH1 OSRAM | 4050300014845 | 9000 | 2025-02-24 | T9 Ringröhren (2025)
L 18W/840 U FLH1 OSRAM | 4008321469168 | 7500 | 2023-02-24 | U-Lampen (2023)
L 18W/830 U FLH1 OSRAM | 4008321959904 | 7500 | 2023-02-24 | U-Lampen (2023)
L 36W/840 U FLH1 OSRAM | 4008321469182 | 7500 | 2023-02-24 | U-Lampen (2023)
L 58W/840 U FLH1 OSRAM | 4008321469205 | 7500 | 2023-02-24 | U-Lampen (2023)
L 58W/830 U FLH1 OSRAM | 4008321959041 | 7500 | 2023-02-24 | U-Lampen (2023)
DULUX D 10W/827 G24D-1 FS1 OSRAM | 4050300008110 | 10000 | 2023-02-24 | DULUX-Lampen (2023)
DULUX D 10W/840 G24D-1 FS1 OSRAM | 4050300010595 | 10000 | 2023-02-24 | DULUX-Lampen (2023)
DULUX D 10W/830 G24D-1 FS1 OSRAM | 4050300025681 | 10000 | 2023-02-24 | DULUX-Lampen (2023)
DULUX D 13W/827 G24D-1 FS1 OSRAM | 4050300008127 | 10000 | 2023-02-24 | DULUX-Lampen (2023)
DULUX D 13W/840 G24D-1 FS1 OSRAM | 4050300010625 | 10000 | 2023-02-24 | DULUX-Lampen (2023)
DULUX D 13W/830 G24D-1 FS1 OSRAM | 4050300025698 | 10000 | 2023-02-24 | DULUX-Lampen (2023)
DULUX D 13W/865 G24D-1 FS1 OSRAM | 4050300487106 | 10000 | 2023-02-24 | DULUX-Lampen (2023)
DULUX D 18W/827 G24D-2 FS1 OSRAM | 4050300011462 | 10000 | 2023-02-24 | DULUX-Lampen (2023)
DULUX D 18W/840 G24D-2 FS1 OSRAM | 4050300012056 | 10000 | 2023-02-24 | DULUX-Lampen (2023)
DULUX D 18W/830 G24D-2 FS1 OSRAM | 4050300025704 | 10000 | 2023-02-24 | DULUX-Lampen (2023)
DULUX D 18W/865 G24D-2 FS1 OSRAM | 4050300487120 | 10000 | 2023-02-24 | DULUX-Lampen (2023)
DULUX D 26W/827 G24D-3 FS1 OSRAM | 4050300011912 | 10000 | 2023-02-24 | DULUX-Lampen (2023)
DULUX D 26W/840 G24D-3 FS1 OSRAM | 4050300012049 | 10000 | 2023-02-24 | DULUX-Lampen (2023)
DULUX D 26W/830 G24D-3 FS1 OSRAM | 4050300025711 | 10000 | 2023-02-24 | DULUX-Lampen (2023)
DULUX D 26W/865 G24D-3 FS1 OSRAM | 4050300486987 | 10000 | 2023-02-24 | DULUX-Lampen (2023)
DULUX D/E 10W/827 G24Q-1 FS1 OSRAM | 4050300012124 | 20000 | 2023-02-24 | DULUX-Lampen (2023)
DULUX D/E 10W/840 G24Q-1 FS1 OSRAM | 4050300017587 | 20000 | 2023-02-24 | DULUX-Lampen (2023)
DULUX D/E 10W/830 G24Q-1 FS1 OSRAM | 4050300419435 | 20000 | 2023-02-24 | DULUX-Lampen (2023)
DULUX D/E 13W/827 G24Q-1 FS1 OSRAM | 4050300012131 | 20000 | 2023-02-24 | DULUX-Lampen (2023)
DULUX D/E 13W/840 G24Q-1 FS1 OSRAM | 4050300017594 | 20000 | 2023-02-24 | DULUX-Lampen (2023)
DULUX D/E 13W/830 G24Q-1 FS1 OSRAM | 4050300389059 | 20000 | 2023-02-24 | DULUX-Lampen (2023)
DULUX D/E 18W/827 G24Q-2 FS1 OSRAM | 4050300012148 | 20000 | 2023-02-24 | DULUX-Lampen (2023)
DULUX D/E 18W/840 G24Q-2 FS1 OSRAM | 4050300017617 | 20000 | 2023-02-24 | DULUX-Lampen (2023)
DULUX D/E 18W/830 G24Q-2 FS1 OSRAM | 4050300327211 | 20000 | 2023-02-24 | DULUX-Lampen (2023)
DULUX D/E 18W/865 G24Q-2 FS1 OSRAM | 4050300564944 | 20000 | 2023-02-24 | DULUX-Lampen (2023)
DULUX D/E 26W/865 G24Q-3 FS1 OSRAM | 4008321185877 | 20000 | 2023-02-24 | DULUX-Lampen (2023)
DULUX D/E 26W/827 G24Q-3 FS1 OSRAM | 4050300012230 | 20000 | 2023-02-24 | DULUX-Lampen (2023)
DULUX D/E 26W/840 G24Q-3 FS1 OSRAM | 4050300020303 | 20000 | 2023-02-24 | DULUX-Lampen (2023)
DULUX D/E 26W/830 G24Q-3 FS1 OSRAM | 4050300327235 | 20000 | 2023-02-24 | DULUX-Lampen (2023)
DULUX T 13W/840 PLUS GX24D FS1 OSRAM | 4050300446905 | 10000 | 2023-02-24 | DULUX-Lampen (2023)
DULUX T 13W/830 PLUS GX24D FS1 OSRAM | 4050300446929 | 10000 | 2023-02-24 | DULUX-Lampen (2023)
DULUX T 18W PLUS FS1 OSRAM | 4050300333465 | 10000 | 2023-02-24 | DULUX-Lampen (2023)
DULUX T 18W/830 PLUS GX24D FS1 OSRAM | 4050300333489 | 10000 | 2023-02-24 | DULUX-Lampen (2023)
DULUX T 18W/827 PLUS GX24D FS1 OSRAM | 4050300333502 | 10000 | 2023-02-24 | DULUX-Lampen (2023)
DULUX T 26W/840 PLUS GX24D FS1 OSRAM | 4050300342047 | 10000 | 2023-02-24 | DULUX-Lampen (2023)
DULUX T 26W/830 PLUS GX24D FS1 OSRAM | 4050300342061 | 10000 | 2023-02-24 | DULUX-Lampen (2023)
DULUX T 26W/827 PLUS GX24D FS1 OSRAM | 4050300342085 | 10000 | 2023-02-24 | DULUX-Lampen (2023)
DULUX T/E 13W/840 PLUS GX24Q FS1 OSRAM | 4050300446967 | 20000 | 2023-02-24 | DULUX-Lampen (2023)
DULUX T/E 13W/830 PLUS GX24Q FS1 OSRAM | 4050300446981 | 20000 | 2023-02-24 | DULUX-Lampen (2023)
DULUX T/E 13W/827 PLUS GX24Q FS1 OSRAM | 4050300447001 | 20000 | 2023-02-24 | DULUX-Lampen (2023)
DULUX T/E 18W/840 PLUS GX24Q FS1 OSRAM | 4050300342221 | 20000 | 2023-02-24 | DULUX-Lampen (2023)
DULUX T/E 18W/830 PLUS GX24Q FS1 OSRAM | 4050300342245 | 20000 | 2023-02-24 | DULUX-Lampen (2023)
DULUX T/E 18W/827 PLUS FS1 OSRAM | 4050300342269 | 20000 | 2023-02-24 | DULUX-Lampen (2023)
DULUX T/E 26W/840 PLUS GX24Q FS1 OSRAM | 4050300342283 | 20000 | 2023-02-24 | DULUX-Lampen (2023)
DULUX T/E 26W/830 PLUS GX24Q FS1 OSRAM | 4050300342306 | 20000 | 2023-02-24 | DULUX-Lampen (2023)
DULUX T/E 26W/827 PLUS GX24Q FS1 OSRAM | 4050300342320 | 20000 | 2023-02-24 | DULUX-Lampen (2023)
DULUX T/E 26W/840 CONSTANT GX24QFS1OSRAM | 4050300425443 | 20000 | 2023-02-24 | DULUX-Lampen (2023)
DULUX T/E 26W/830 CONSTANT GX24QFS1OSRAM | 4050300425467 | 20000 | 2023-02-24 | DULUX-Lampen (2023)
DULUX T/E 32W/840 PLUS GX24Q FS1 OSRAM | 4050300348568 | 20000 | 2023-02-24 | DULUX-Lampen (2023)
DULUX T/E 32W/830 PLUS GX24Q FS1 OSRAM | 4050300348582 | 20000 | 2023-02-24 | DULUX-Lampen (2023)
DULUX T/E 32W/827 PLUS GX24Q FS1 OSRAM | 4050300348605 | 20000 | 2023-02-24 | DULUX-Lampen (2023)
DULUX T/E 32W/840 CONSTANT GX24QFS1OSRAM | 4050300425504 | 20000 | 2023-02-24 | DULUX-Lampen (2023)
DULUX T/E 32W/830 CONSTANT GX24QFS1OSRAM | 4050300425528 | 20000 | 2023-02-24 | DULUX-Lampen (2023)
DULUX T/E 42W PLUS FS1 OSRAM | 4050300425627 | 20000 | 2023-02-24 | DULUX-Lampen (2023)
DULUX T/E 42W PLUS FS1 OSRAM | 4050300425641 | 20000 | 2023-02-24 | DULUX-Lampen (2023)
DULUX T/E 42W/827 PLUS GX24Q FS1 OSRAM | 4050300425665 | 20000 | 2023-02-24 | DULUX-Lampen (2023)
DULUX T/E 42W/840 CONSTANT GX24QFS1OSRAM | 4050300425566 | 20000 | 2023-02-24 | DULUX-Lampen (2023)
DULUX T/E 42W/830 CONSTANT GX24QFS1OSRAM | 4050300425580 | 20000 | 2023-02-24 | DULUX-Lampen (2023)
DULUX S 5W/827 G23 FS1 OSRAM | 4050300006130 | 10000 | 2023-02-24 | DULUX-Lampen (2023)
DULUX S 5W/840 G23 FS1 OSRAM | 4050300010564 | 10000 | 2023-02-24 | DULUX-Lampen (2023)
DULUX S 7W/827 G23 FS1 OSRAM | 4050300005997 | 10000 | 2023-02-24 | DULUX-Lampen (2023)
DULUX S 7W/840 G23 FS1 OSRAM | 4050300010571 | 10000 | 2023-02-24 | DULUX-Lampen (2023)
DULUX S 7W/830 G23 FS1 OSRAM | 4050300025735 | 10000 | 2023-02-24 | DULUX-Lampen (2023)
DULUX S 9W/827 G23 FS1 OSRAM | 4050300006000 | 10000 | 2023-02-24 | DULUX-Lampen (2023)
DULUX S 9W/840 G23 FS1 OSRAM | 4050300010588 | 10000 | 2023-02-24 | DULUX-Lampen (2023)
DULUX S 9W/830 G23 FS1 OSRAM | 4050300025742 | 10000 | 2023-02-24 | DULUX-Lampen (2023)
DULUX S 9W/865 G23 FS1 OSRAM | 4050300355320 | 10000 | 2023-02-24 | DULUX-Lampen (2023)
DULUX S 11W/827 G23 FS1 OSRAM | 4050300006017 | 10000 | 2023-02-24 | DULUX-Lampen (2023)
DULUX S 11W/840 G23 FS1 OSRAM | 4050300010618 | 10000 | 2023-02-24 | DULUX-Lampen (2023)
DULUX S 11W/830 G23 FS1 OSRAM | 4050300025759 | 10000 | 2023-02-24 | DULUX-Lampen (2023)
DULUX S/E 7W/827 2G7 FS1 OSRAM | 4050300017648 | 12000 | 2023-02-24 | DULUX-Lampen (2023)
DULUX S/E 7W/840 2G7 FS1 OSRAM | 4050300020167 | 12000 | 2023-02-24 | DULUX-Lampen (2023)
DULUX S/E 7W/830 2G7 FS1 OSRAM | 4050300591988 | 12000 | 2023-02-24 | DULUX-Lampen (2023)
DULUX S/E 9W/827 2G7 FS1 OSRAM | 4050300017655 | 12000 | 2023-02-24 | DULUX-Lampen (2023)
DULUX S/E 9W/840 2G7 FS1 OSRAM | 4050300020174 | 12000 | 2023-02-24 | DULUX-Lampen (2023)
DULUX S/E 9W/830 2G7 FS1 OSRAM | 4050300589398 | 12000 | 2023-02-24 | DULUX-Lampen (2023)
DULUX S/E 11W/827 2G7 FS1 OSRAM | 4050300017662 | 12000 | 2023-02-24 | DULUX-Lampen (2023)
DULUX S/E 11W/840 2G7 FS1 OSRAM | 4050300020181 | 12000 | 2023-02-24 | DULUX-Lampen (2023)
DULUX S/E 11W/830 2G7 FS1 OSRAM | 4050300589374 | 12000 | 2023-02-24 | DULUX-Lampen (2023)
DULUX L 18W/840 2G11 FS1 OSRAM | 4050300010724 | 20000 | 2023-02-24 | DULUX-Lampen (2023)
DULUX L 18W/830 2G11 FS1 OSRAM | 4050300010731 | 20000 | 2023-02-24 | DULUX-Lampen (2023)
DULUX L 18W/827 2G11 FS1 OSRAM | 4050300010748 | 20000 | 2023-02-24 | DULUX-Lampen (2023)
DULUX L 24W/840 2G11 FS1 OSRAM | 4050300010755 | 20000 | 2023-02-24 | DULUX-Lampen (2023)
DULUX L 24W/830 2G11 FS1 OSRAM | 4050300010762 | 20000 | 2023-02-24 | DULUX-Lampen (2023)
DULUX L 24W/827 2G11 FS1 OSRAM | 4050300010779 | 20000 | 2023-02-24 | DULUX-Lampen (2023)
DULUX L 28W/830HE 2GX11 FS1 OSRAM | 4008321296719 | 20000 | 2023-02-24 | DULUX-Lampen (2023)
DULUX L 28W/840 HE 2GX11 FS1 OSRAM | 4008321296757 | 20000 | 2023-02-24 | DULUX-Lampen (2023)
DULUX L 36W/840 2G11 FS1 OSRAM | 4050300010786 | 20000 | 2023-02-24 | DULUX-Lampen (2023)
DULUX L 36W/830 2G11 FS1 OSRAM | 4050300010793 | 20000 | 2023-02-24 | DULUX-Lampen (2023)
DULUX L 36W/827 2G11 FS1 OSRAM | 4050300010809 | 20000 | 2023-02-24 | DULUX-Lampen (2023)
DULUX L 36W/930 2G11 FS1 OSRAM | 4050300018393 | 20000 | 2023-02-24 | DULUX-Lampen (2023)
DULUX L 36W/954 2G11 FS1 OSRAM | 4050300018461 | 20000 | 2023-02-24 | DULUX-Lampen (2023)
DULUX L 36W/865 2G11 FS1 OSRAM | 4050300328263 | 20000 | 2023-02-24 | DULUX-Lampen (2023)
DULUX L 40W/840 2G11 FS1 OSRAM | 4050300279909 | 20000 | 2023-02-24 | DULUX-Lampen (2023)
DULUX L 40W/830 2G11 FS1 OSRAM | 4050300298894 | 20000 | 2023-02-24 | DULUX-Lampen (2023)
DULUX L 40W/865 2G11 FS1 OSRAM | 4050300592008 | 20000 | 2023-02-24 | DULUX-Lampen (2023)
DULUX L 55W/840 2G11 FS1 OSRAM | 4050300295879 | 20000 | 2023-02-24 | DULUX-Lampen (2023)
DULUX L 55W/830 2G11 FS1 OSRAM | 4050300298917 | 20000 | 2023-02-24 | DULUX-Lampen (2023)
DULUX L 55W/827 2G11 FS1 OSRAM | 4050300315881 | 20000 | 2023-02-24 | DULUX-Lampen (2023)
DULUX L 55W/954 2G11 FS1 OSRAM | 4050300321400 | 20000 | 2023-02-24 | DULUX-Lampen (2023)
DULUX L 55W/930 2G11 FS1 OSRAM | 4050300370705 | 20000 | 2023-02-24 | DULUX-Lampen (2023)
DULUX L 55W/865 2G11 FS1 OSRAM | 4050300553900 | 20000 | 2023-02-24 | DULUX-Lampen (2023)
DULUX L 80W/830 2G11 FS1 OSRAM | 4050300665467 | 20000 | 2023-02-24 | DULUX-Lampen (2023)
DULUX L 80W/840 2G11 FS1 OSRAM | 4050300665481 | 20000 | 2023-02-24 | DULUX-Lampen (2023)
DULUX F 18W/840 2G10 FS1 OSRAM | 4050300333526 | 13000 | 2023-02-24 | DULUX-Lampen (2023)
DULUX F 18W/830 2G10 FS1 OSRAM | 4050300333540 | 13000 | 2023-02-24 | DULUX-Lampen (2023)
DULUX F 24W/840 2G10 FS1 OSRAM | 4050300333588 | 13000 | 2023-02-24 | DULUX-Lampen (2023)
DULUX F 24W/830 2G10 FS1 OSRAM | 4050300333601 | 13000 | 2023-02-24 | DULUX-Lampen (2023)
DULUX F 24W/827 2G10 FS1 OSRAM | 4050300333625 | 13000 | 2023-02-24 | DULUX-Lampen (2023)
DULUX F 36W/840 2G10 FS1 OSRAM | 4050300299037 | 13000 | 2023-02-24 | DULUX-Lampen (2023)
DULUX F 36W/830 2G10 FS1 OSRAM | 4050300299051 | 13000 | 2023-02-24 | DULUX-Lampen (2023)
DULUX F 36W/827 2G10 FS1 OSRAM | 4050300312187 | 13000 | 2023-02-24 | DULUX-Lampen (2023)
CFL SQUARE 16W/835 2-PIN GR8 FS1 OSRAM | 4050300816838 | 10000 | 2023-02-24 | DULUX-Lampen (2023)
CFL SQUARE 16W/827 2-PIN GR8 FS1 OSRAM | 4050300816852 | 10000 | 2023-02-24 | DULUX-Lampen (2023)
CFL SQUARE 16W/835 4-PIN GR10Q FS1 OSRAM | 4050300816876 | 10000 | 2023-02-24 | DULUX-Lampen (2023)
CFL SQUARE 16W/827 4-PIN GR10Q FS1 OSRAM | 4050300816890 | 10000 | 2023-02-24 | DULUX-Lampen (2023)
CFL SQUARE 28W/827 2-PIN GR8 FS1 OSRAM | 4050300816913 | 10000 | 2023-02-24 | DULUX-Lampen (2023)
CFL SQUARE 28W/835 2-PIN GR8 FS1 OSRAM | 4050300816937 | 10000 | 2023-02-24 | DULUX-Lampen (2023)
CFL SQUARE 28W/827 4-PIN GR10Q FS1 OSRAM | 4050300816951 | 10000 | 2023-02-24 | DULUX-Lampen (2023)
CFL SQUARE 28W/835 4-PIN GR10Q FS1 OSRAM | 4050300816982 | 10000 | 2023-02-24 | DULUX-Lampen (2023)
CFL SQUARE 38W/827 4-PIN GR10Q FS1 OSRAM | 4050300817002 | 10000 | 2023-02-24 | DULUX-Lampen (2023)
CFL SQUARE 38W/835 4-PIN GR10Q FS1 OSRAM | 4050300817026 | 10000 | 2023-02-24 | DULUX-Lampen (2023)
HQI-T 70W/WDL UVS G12 FS1 OSRAM | 4008321974341 | 9000 | 2027-02-24 | HQI-Lampen (2027)
HQI-T 70W/NDL UVS G12 FS1 OSRAM | 4008321974327 | 9000 | 2027-02-24 | HQI-Lampen (2027)
HQI-T 150W/WDL UVS G12 FS1 OSRAM | 4008321974389 | 9000 | 2027-02-24 | HQI-Lampen (2027)
HQI-T 150W/NDL UVS G12 FS1 OSRAM | 4008321974365 | 9000 | 2027-02-24 | HQI-Lampen (2027)
HQI-R 150W/NDL FS1 OSRAM | 4008321691262 | 9000 | 2027-02-24 | HQI-Lampen (2027)
HQI-TS 70W/D/EXCEL. RX7S FS1 OSRAM | 4008321678348 | 12000 | 2027-02-24 | HQI-Lampen (2027)
HQI-TS 70W/NDL/EXCEL. RX7S FS1 OSRAM | 4008321678324 | 12000 | 2027-02-24 | HQI-Lampen (2027)
HQI-TS 70W/WDL/EXCEL. RX7S FS1 OSRAM | 4008321678300 | 12000 | 2027-02-24 | HQI-Lampen (2027)
HQI-TS 150W/D/EXCEL. RX7S-24 FS1 OSRAM | 4008321678409 | 12000 | 2027-02-24 | HQI-Lampen (2027)
HQI-TS 150W/NDL/EXCEL. RX7S-24 FS1 OSRAM | 4008321678386 | 12000 | 2027-02-24 | HQI-Lampen (2027)
HQI-TS 150W/WDL/EXCEL. RX7S-24 FS1 OSRAM | 4008321678362 | 12000 | 2027-02-24 | HQI-Lampen (2027)
HQI-E 250W/D PRO COATED E40 RWL1 OSRAM | 4008321677907 | 16000 | 2027-02-24 | HQI-Lampen (2027)
HQI-T 250W/D PRO E40 FLH1 OSRAM | 4008321677846 | 16000 | 2027-02-24 | HQI-Lampen (2027)
HQI-TS 250W/D UVS PRO FC2 FLH1 OSRAM | 4008321689139 | 12000 | 2027-02-24 | HQI-Lampen (2027)
HQI-TS 250W/WDL UVS FC2 FLH1 OSRAM | 4008321689177 | 9000 | 2027-02-24 | HQI-Lampen (2027)
HQI-TS 250W/NDL UVS FC2 FLH1 OSRAM | 4008321766878 | 12000 | 2027-02-24 | HQI-Lampen (2027)
HQI-E 400W/D PRO COATED E40 RWL1 OSRAM | 4008321677884 | 16000 | 2027-02-24 | HQI-Lampen (2027)
HQI-E 400W/N PLUS COATED E40 RWL1 OSRAM | 4008321792389 | 12000 | 2027-02-24 | HQI-Lampen (2027)
HQI-E 400/N E40 RWL1 OSRAM | 4058075039780 | 9000 | 2027-02-24 | HQI-Lampen (2027)
HQI-E 400/N COATED E40 RWL1 OSRAM | 4058075039803 | 9000 | 2027-02-24 | HQI-Lampen (2027)
HQI-BT 400W/D PRO E40 FLH1 OSRAM | 4008321677860 | 16000 | 2027-02-24 | HQI-Lampen (2027)
HQI-T 400/N E40 FLH1 OSRAM | 4058075039766 | 12000 | 2027-02-24 | HQI-Lampen (2027)
HQI-TS 400W/D PRO FC2 FLH1 OSRAM | 4008321689191 | 12000 | 2027-02-24 | HQI-Lampen (2027)
HQI-TS 400W/NDL FC2 FLH1 OSRAM | 4008321689214 | 12000 | 2027-02-24 | HQI-Lampen (2027)
HQI-E 1000W/N COATED E40 RWL1 OSRAM | 4008321528261 | 9000 | 2027-02-24 | HQI-Lampen (2027)
HQI-T 1000W/D E40 RWL1 OSRAM | 4008321527035 | 9000 | 2027-02-24 | HQI-Lampen (2027)
HQI-T 2000W/N/I E40 RWL1 OSRAM | 4008321665379 | 9000 | 2027-02-24 | HQI-Lampen (2027)
HQI-T 2000W/N/E SUPER E40 RWL1 OSRAM | 4008321979063 | 5500 | 2027-02-24 | HQI-Lampen (2027)
HQI-T 2000W/N/SN SUPER E40 RWL1 OSRAM | 4008321979087 | 5500 | 2027-02-24 | HQI-Lampen (2027)
HQI-T 2000W/D E40 RWL1 OSRAM | 4008321526809 | 9000 | 2027-02-24 | HQI-Lampen (2027)
HQI-T 2000W/D/I E40 RWL1 OSRAM | 4008321527011 | 9000 | 2027-02-24 | HQI-Lampen (2027)
HQI-TS 1000W/D/S PRO K12S FS1 OSRAM | 4008321525475 | 8000 | 2027-02-24 | HQI-Lampen (2027)
HQI-TS 1000W/NDL/S K12S FS1 OSRAM | 4008321591944 | 6000 | 2027-02-24 | HQI-Lampen (2027)
HQI-TS 2000W/D/S K12S FS1 OSRAM | 4050300271682 | 4500 | 2027-02-24 | HQI-Lampen (2027)
HQI-TS 2000W/NDL/S K12S FS1 OSRAM | 4008321525499 | 6000 | 2027-02-24 | HQI-Lampen (2027)
HQI-TS 2000W/D/S HF K12S FS1 OSRAM | 4008321338310 | 4500 | 2027-02-24 | HQI-Lampen (2027)
HQI-TS 2000W/N/L K12S FS1 OSRAM | 4008321530660 | 8000 | 2027-02-24 | HQI-Lampen (2027)
NAV-E 68W E27 RWL1 OSRAM | 4008321345462 | 20000 | 2027-02-24 | NAV-Lampen (2027)
NAV-T 50W E27 FLH1 OSRAM | 4052899430785 | 24000 | 2027-02-24 | NAV-Lampen (2027)
NAV-E 50W/E E27 RWL1 OSRAM | 4050300015750 | 24000 | 2027-02-24 | NAV-Lampen (2027)
NAV-E 50W/I E27 RWL1 OSRAM | 4050300015583 | 24000 | 2027-02-24 | NAV-Lampen (2027)
NAV-E 70W/E E27 RWL1 OSRAM | 4050300015767 | 24000 | 2027-02-24 | NAV-Lampen (2027)
NAV-E 70W/I E27 RWL1 OSRAM | 4050300015590 | 24000 | 2027-02-24 | NAV-Lampen (2027)
NAV-TS 250W FC2 FLH1 OSRAM | 4050300015705 | 24000 | 2027-02-24 | NAV-Lampen (2027)
NAV-TS 400W FC2 FLH1 OSRAM | 4050300015712 | 24000 | 2027-02-24 | NAV-Lampen (2027)
NAV-T 1000W E40 FLH1 OSRAM | 4050300251417 | 20000 | 2027-02-24 | NAV-Lampen (2027)
NAV-T 50W SUPER 4Y E27 FLH1 OSRAM | 4052899415379 | 28000 | 2027-02-24 | NAV-Lampen (2027)
NAV-T 70W SUPER 4Y E27 FLH1 OSRAM | 4052899415416 | 30000 | 2027-02-24 | NAV-Lampen (2027)
NAV-TS 70W SUPER 4Y RX7S FS1 OSRAM | 4050300024301 | 28000 | 2027-02-24 | NAV-Lampen (2027)
NAV-E 100W SUPER 4Y E40 RWL1 OSRAM | 4050300015774 | 32000 | 2027-02-24 | NAV-Lampen (2027)
NAV-T 100W SUPER 4Y E40 FLH1 OSRAM | 4050300015743 | 32000 | 2027-02-24 | NAV-Lampen (2027)
NAV-E 150W SUPER 4Y E40 RWL1 OSRAM | 4052899418226 | 32000 | 2027-02-24 | NAV-Lampen (2027)
NAV-T 150W SUPER 4Y E40 FLH1 OSRAM | 4050300024400 | 32000 | 2027-02-24 | NAV-Lampen (2027)
NAV-E 250W SUPER 4Y E40 RWL1 OSRAM | 4050300024387 | 32000 | 2027-02-24 | NAV-Lampen (2027)
NAV-T 250W SUPER 4Y E40 FLH1 OSRAM | 4050300024417 | 32000 | 2027-02-24 | NAV-Lampen (2027)
NAV-E 400W SUPER 4Y E40 RWL1 OSRAM | 4050300024394 | 32000 | 2027-02-24 | NAV-Lampen (2027)
NAV-T 400W SUPER 4Y E40 FLH1 OSRAM | 4050300281179 | 32000 | 2027-02-24 | NAV-Lampen (2027)
NAV-T 600W SUPER 4Y E40 FLH1 OSRAM | 4050300275772 | 32000 | 2027-02-24 | NAV-Lampen (2027)
NAV-E 50W SUPER 4Y E27 RWL1 OSRAM | 4008321356024 | 28000 | 2027-02-24 | NAV-Lampen (2027)
NAV-E 70W SUPER 4Y E27 RWL1 OSRAM | 4008321356048 | 28000 | 2027-02-24 | NAV-Lampen (2027)
PLANTA 250W SUPER 4Y E40 FLH1 OSRAM | 4008321240620 | 32000 | 2027-02-24 | NAV-Lampen (2027)
PLANTASTAR 400W E40 FLH1 OSRAM | 4050300620084 | 32000 | 2027-02-24 | NAV-Lampen (2027)
PLANTASTAR 600W 400V E40 FLH1 OSRAM | 4008321284303 | 24000 | 2027-02-24 | NAV-Lampen (2027)
PLANTASTAR 600W E40 FLH1 OSRAM | 4050300620107 | 32000 | 2027-02-24 | NAV-Lampen (2027)
NAV-T 50WSUPER XT E27 FLH1 OSRAM | 4058075803640 | 40000 | 2027-02-24 | NAV-Lampen (2027)
NAV-E 50WSUPER XT E27 RWL1 OSRAM | 4058075803657 | 40000 | 2027-02-24 | NAV-Lampen (2027)
NAV-T 70WSUPER XT E27 FLH1 OSRAM | 4058075803558 | 44000 | 2027-02-24 | NAV-Lampen (2027)
NAV-E 70WSUPER XT E27 RWL1 OSRAM | 4058075803589 | 44000 | 2027-02-24 | NAV-Lampen (2027)
NAV-T 100WSUPER XT E40 FLH1 OSRAM | 4058075803565 | 48000 | 2027-02-24 | NAV-Lampen (2027)
NAV-E 100WSUPER XT E40 RWL1 OSRAM | 4058075803596 | 48000 | 2027-02-24 | NAV-Lampen (2027)
NAV-T 150WSUPER XT E40 FLH1 OSRAM | 4058075803572 | 48000 | 2027-02-24 | NAV-Lampen (2027)
NAV-E 150WSUPER XT E40 RWL1 OSRAM | 4058075803602 | 48000 | 2027-02-24 | NAV-Lampen (2027)
NAV-T 250WSUPER XT E40 FLH1 OSRAM | 4058075803619 | 48000 | 2027-02-24 | NAV-Lampen (2027)
NAV-T 400WSUPER XT E40 FLH1 OSRAM | 4058075803626 | 48000 | 2027-02-24 | NAV-Lampen (2027)

## T8 (2023)
EU RoHS Richtlinie 2011/65/EU |  |  |  | LED Alternative EVG *(Leuchtmittel können auch an 230V betrieben werden) | [5 empty] | LED Alternative KVG/ VVG (Leuchtmittel können auch an 230V betrieben werden) | [6 empty] | Mehrwert Lösung I (Leuchtmittel können auch an 230V betrieben werden)
Montageanleitung LED Tubes |  |  |  | Bitte prüfen Sie die EVG Kompatibilität unter
Beim Wechsel auf Substitube LED-Röhren muss im Vorfeld überprüft werden,
ob die geforderten Beleuchtungsstärken eingehalten werden.
Wir weisen darauf hin, dass die Gesamtenergieeffizienz und Lichtverteilung
einer Anlage von der Bauart der Anlage bestimmt werden. |  |  |  | LED Tube Finder
Bestellbezeichnung | Material- EAN-Nummer | Mittlere Lebensdauer | RoHS ban Status 24.02.2022 | Produktbezeichnung | EAN | Lumen | lm/W | Betrieb am Vorschaltgerät* | Mittlere Lebensdauer | Produktbezeichnung | EAN | Lumen | lm/W | Betrieb am Vorschaltgerät* | Mittlere Lebensdauer |  | Produktbezeichnung | EAN | Lumen | lm/W | Betrieb am Vorschaltgerät* | Mittlere Lebensdauer | Mehrwert
L 15W/827 FLH1 OSRAM | 4050300446042 | 20000 | 2023-08-24 | [6 empty] | Keine LED Alternative vorhanden. Bitte prüfen Sie ggf. die Nutzung der Produkte mit der Lichtfarbe 830 als Alternative
L 15W/830 FLH1 OSRAM | 4050300446028 | 20000 | 2023-08-24 | [6 empty] | SubstiTUBE® PRO EM 5.4 W/3000K 438 mm | 4058075614475 | 810 | 150 | KVG/ VVG/ AC-Mains (230V) | 75000
L 15W/840 FLH1 OSRAM | 4050300446004 | 20000 | 2023-08-24 | [6 empty] | SubstiTUBE® PRO EM 5.4 W/4000K 438 mm | 4058075614499 | 900 | 166 | KVG/ VVG/ AC-Mains (230V) | 75000
L 15W/865 FLH1 OSRAM | 4050300446189 | 20000 | 2023-08-24 | [6 empty] | Keine LED Alternative vorhanden. Bitte prüfen Sie ggf. die Nutzung der Produkte mit der Lichtfarbe 840 als Alternative
L 16W/827 FLH1 OSRAM | 4050300446080 | 20000 | 2023-08-24 | [6 empty] | Keine LED Alternative vorhanden.
L 16W/830 FLH1 OSRAM | 4008321959065 | 20000 | 2023-08-24 | [6 empty] | Keine LED Alternative vorhanden.
L 16W/840 FLH1 OSRAM | 4050300446066 | 20000 | 2023-08-24 | [6 empty] | Keine LED Alternative vorhanden.
L 18W/827 FLH1 OSRAM | 4050300517834 | 20000 | 2023-08-24 | SubstiTUBE® PRO UO UN 7.5 W/3000K 600 mm* | 4058075546752 | 1000 | 133.3333 | EVG/ KVG/ VVG/ AC-Mains (230V) | 60000 | SubstiTUBE® Value 6.6 W/3000K 600 mm | 4058075611610 | 720 | 109.0909 | KVG/ VVG/ AC-Mains (230V) | 30000
|  |  |  | SubstiTUBE® PRO HF 7.5 W/3000K 600 mm | 4058075545052 | 1000 | 133.3333 | EVG | 60000 | SubstiTUBE® PRO UO UN 7.5 W/3000K 600 mm | 4058075546752 | 1000 | 133.3333 | EVG/ KVG/ VVG/ AC-Mains (230V) | 60000
L 18W/830 FLH1 OSRAM | 4050300517810 | 20000 | 2023-08-24 | SubstiTUBE® PRO UO UN 7.5 W/3000K 600 mm* | 4058075546752 | 1000 | 133.3333 | EVG/ KVG/ VVG/ AC-Mains (230V) | 60000 | SubstiTUBE® Value 7.3 W/3000K 600 mm EM | 4058075611610 | 720 | 109.0909 | KVG/ VVG/ AC-Mains (230V) | 30000
|  |  |  | SubstiTUBE® PRO HF 7.5 W/3000K 600 mm | 4058075545052 | 1000 | 133.3333 | EVG | 60000 | SubstiTUBE® PRO UO UN 7.5 W/3000K 600 mm | 4058075546752 | 1000 | 133.3333 | EVG/ KVG/ VVG/ AC-Mains (230V) | 60000
L 18W/930 FLH1 OSRAM | 4050300011264 | 20000 | 2023-08-24 | Keine LED Alternative vorhanden. Bitte prüfen Sie ggf. die Nutzung der Produkte mit der Lichtfarbe 830 als Alternative | [5 empty] | Keine LED Alternative vorhanden. Bitte prüfen Sie ggf. die Nutzung der Produkte mit der Lichtfarbe 830 als Alternative
L 18W/840 FLH1 OSRAM | 4050300517797 | 20000 | 2023-08-24 | SubstiTUBE® PRO UO UN 7.5 W/4000K 600 mm* | 4058075546776 | 1100 | 146.6667 | EVG/ KVG/ VVG/ AC-Mains (230V) | 60000 | SubstiTUBE® PRO EM 6.7 W/4000K 600 mm EM | 4058075612150 | 1100 | 164.1791 | KVG/ VVG/ AC-Mains (230V) | 75000 |  | SubstiTUBE© Connected Advance Ultra Output 7.5 W/4000K 600 mm | 4058075187337 | 1100 | 146 | KVG/ VVG/ AC-Mains (230V) | 50000 | dimmbar über speziellen Sensor
|  |  |  | SubstiTUBE® PRO HF 7.5 W/4000K 600 mm | 4058075545090 | 1100 | 146.6667 | EVG | 60000 | SubstiTUBE® Advanced 7.3 W/4000K 600 mm EM | 4058075611795 | 1100 | 150.6849 | KVG/ VVG/ AC-Mains (230V) | 50000 |  | SubstiTUBE® MOTION SENSOR 6.8 W/4000K 600 mm | 4058075594302 | 1100 | 161.7647 | KVG/ VVG/ AC-Mains (230V) | 50000 | Schaltbar über eingebauten Sensor
|  |  |  | SubstiTUBE® Value HF 8 W/4000K 600 mm | 4058075545366 | 800 | 100 | EVG/ KVG/ VVG/ AC-Mains (230V) | 30000 | SubstiTUBE® Value 7.3 W/4000K 600 mm EM | 4058075611634 | 800 | 121.2121 | KVG/ VVG/ AC-Mains (230V) | 30000
[10 empty] | SubstiTUBE® PRO UO UN 7.5 W/4000K 600 mm | 4058075546776 | 1100 | 146.6667 | EVG/ KVG/ VVG/ AC-Mains (230V) | 60000
L 18W/840 SPS UNV1 OSRAM | 4008321232885 | 20000 | 2023-08-24 | SubstiTUBE® PRO UO UN 7.5 W/4000K 600 mm* | 4058075546776 | 1100 | 146.6667 | EVG/ KVG/ VVG/ AC-Mains (230V) | 60000 | SubstiTUBE® PRO EM 6.7 W/4000K 600 mm EM | 4058075612150 | 1100 | 164.1791 | KVG/ VVG/ AC-Mains (230V) | 75000 |  | SubstiTUBE© Connected Advance Ultra Output 7.5 W/4000K 600 mm | 4058075187337 | 1100 | 146 | KVG/ VVG/ AC-Mains (230V) | 50000 | dimmbar über speziellen Sensor
|  |  |  | SubstiTUBE® PRO HF 7.5 W/4000K 600 mm | 4058075545090 | 1100 | 146.6667 | EVG | 60000 | SubstiTUBE® Advanced 7.3 W/4000K 600 mm EM | 4058075611795 | 1100 | 150.6849 | KVG/ VVG/ AC-Mains (230V) | 50000 |  | SubstiTUBE® MOTION SENSOR 6.8 W/4000K 600 mm | 4058075594302 | 1100 | 161.7647 | KVG/ VVG/ AC-Mains (230V) | 50000 | Schaltbar über eingebauten Sensor
|  |  |  | SubstiTUBE® Value HF 8 W/4000K 600 mm | 4058075545366 | 800 | 100 | EVG/ KVG/ VVG/ AC-Mains (230V) | 30000 | SubstiTUBE® Value 7.3 W/4000K 600 mm EM | 4058075611634 | 800 | 121.2121 | KVG/ VVG/ AC-Mains (230V) | 30000
[10 empty] | SubstiTUBE® PRO UO UN 7.5 W/4000K 600 mm | 4058075546776 | 1100 | 146.6667 | EVG/ KVG/ VVG/ AC-Mains (230V) | 60000
L 18W/940 FLH1 OSRAM | 4050300011257 | 20000 | 2023-08-24 | Keine LED Alternative vorhanden. Bitte prüfen Sie ggf. die Nutzung der Produkte mit der Lichtfarbe 840 als Alternative | [5 empty] | Keine LED Alternative vorhanden. Bitte prüfen Sie ggf. die Nutzung der Produkte mit der Lichtfarbe 840 als Alternative
L 18W/950 COLOR PROOF FLH1 OSRAM | 4008321423023 | 20000 | 2023-08-24 | Keine LED Alternative vorhanden. Bitte prüfen Sie ggf. die Nutzung der Produkte mit der Lichtfarbe 840/865als Alternative | [5 empty] | Keine LED Alternative vorhanden. Bitte prüfen Sie ggf. die Nutzung der Produkte mit der Lichtfarbe 840/865als Alternative
L 18W/954 FLH1 OSRAM | 4050300018256 | 20000 | 2023-08-24 | Keine LED Alternative vorhanden. Bitte prüfen Sie ggf. die Nutzung der Produkte mit der Lichtfarbe 840/865als Alternative | [5 empty] | Keine LED Alternative vorhanden. Bitte prüfen Sie ggf. die Nutzung der Produkte mit der Lichtfarbe 840/865als Alternative
L 18W/865 FLH1 OSRAM | 4050300517773 | 20000 | 2023-08-24 | SubstiTUBE® PRO UO UN 7.5 W/6500K 600 mm* | 4058075546790 | 1100 | 146.6667 | EVG/ KVG/ VVG/ AC-Mains (230V) | 60000 | SubstiTUBE® PRO EM 6.7 W/6500K 600 mm EM | 4058075612174 | 1100 | 164.1791 | KVG/ VVG/ AC-Mains (230V) | 75000 |  | SubstiTUBE© Connected Advance Ultra Output 7.5 W/6500K 600 mm | 4058075187351 | 1100 | 146 | KVG/ VVG/ AC-Mains (230V) | 50000 | dimmbar über speziellen Sensor
|  |  |  | SubstiTUBE® PRO HF 7.5 W/6500K 600 mm | 4058075545113 | 1100 | 146.6667 | EVG | 60000 | SubstiTUBE® Advanced 7.3 W/6500K 600 mm EM | 4058075611818 | 1100 | 150.6849 | KVG/ VVG/ AC-Mains (230V) | 50000
|  |  |  | SubstiTUBE® Value HF 8 W/6500K 600 mm | 4058075545380 | 800 | 100 | EVG | 30000 | SubstiTUBE® Value 7.3 W/6500K 600 mm EM | 4058075611658 | 800 | 121.2121 | KVG/ VVG/ AC-Mains (230V) | 30000
[10 empty] | SubstiTUBE® PRO UO UN 7.5 W/6500K 600 mm | 4058075546790 | 1100 | 146.6667 | EVG/ KVG/ VVG/ AC-Mains (230V) | 60000
L 18W/965 FLH1 OSRAM | 4008321111371 | 20000 | 2023-08-24 | Keine LED Alternative vorhanden. Bitte prüfen Sie ggf. die Nutzung der Produkte mit der Lichtfarbe 865 als Alternative | [5 empty] | Keine LED Alternative vorhanden. Bitte prüfen Sie ggf. die Nutzung der Produkte mit der Lichtfarbe 865 als Alternative
L 18W/965 BIOLUX FLH1 OSRAM | 4050300270807 | 20000 | 2023-08-24 | Keine LED Alternative vorhanden. Bitte prüfen Sie ggf. die Nutzung der Produkte mit der Lichtfarbe 865 als Alternative | [5 empty] | Keine LED Alternative vorhanden. Bitte prüfen Sie ggf. die Nutzung der Produkte mit der Lichtfarbe 865 als Alternative
L 18W/880 SKYWHITE FLH1 OSRAM | 4008321027962 | 20000 | 2023-08-24 | Keine LED Alternative vorhanden. Bitte prüfen Sie ggf. die Nutzung der Produkte mit der Lichtfarbe 865 als Alternative | [5 empty] | Keine LED Alternative vorhanden. Bitte prüfen Sie ggf. die Nutzung der Produkte mit der Lichtfarbe 865 als Alternative
L 23W/840 FLH1 OSRAM | 4050300446240 | 20000 | 2023-08-24 | [6 empty] | Keine LED Alternative vorhanden.
L 30W/827 FLH1 OSRAM | 4050300518077 | 20000 | 2023-08-24 | [6 empty] | Keine LED Alternative vorhanden. Bitte prüfen Sie ggf. die Nutzung der Produkte mit der Lichtfarbe 840 als Alternative
L 30W/830 FLH1 OSRAM | 4050300518053 | 20000 | 2023-08-24 | [6 empty] | Keine LED Alternative vorhanden. Bitte prüfen Sie ggf. die Nutzung der Produkte mit der Lichtfarbe 840 als Alternative
L 30W/930 FLH1 OSRAM | 4050300014432 | 20000 | 2023-08-24 | [6 empty] | Keine LED Alternative vorhanden. Bitte prüfen Sie ggf. die Nutzung der Produkte mit der Lichtfarbe 840 als Alternative
L 30W/840 FLH1 OSRAM | 4050300518039 | 20000 | 2023-08-24 | [6 empty] | SubstiTUBE® PRO EM 10.3 W/4000K 900 mm EM | 4058075612198 |  | 1700 | 165.0485 | KVG/ VVG/ AC-Mains (230V) | 75000
L 30W/865 FLH1 OSRAM | 4050300518015 | 20000 | 2023-08-24 | [6 empty] | SubstiTUBE® PRO EM 10.3 W/6500K 900 mm EM | 4058075612211 |  | 1700 | 165.0485 | KVG/ VVG/ AC-Mains (230V) | 75000
L 30W/880 SKYWHITE FLH1 OSRAM | 4008321027986 | 20000 | 2023-08-24 | [6 empty] | Keine LED Alternative vorhanden. Bitte prüfen Sie ggf. die Nutzung der Produkte mit der Lichtfarbe 865 als Alternative
L 30W/965 BIOLUX FLH1 OSRAM | 4050300302461 | 20000 | 2023-08-24 | [6 empty] | Keine LED Alternative vorhanden. Bitte prüfen Sie ggf. die Nutzung der Produkte mit der Lichtfarbe 865 als Alternative
L 36W/827 FLH1 OSRAM | 4050300517919 | 20000 | 2023-08-24 | SubstiTUBE® PRO HF 14 W/3000K 1200 mm | 4058075545137 | 1900 | 135.7143 | EVG | 60000 | SubstiTUBE® PRO Ultra Output EM 14.3 W/3000K 1200 mm | 4058075612037 | 2340 | 157.047 | KVG/ VVG/ AC-Mains (230V) | 75000
|  |  |  | SubstiTUBE® Value UN 18 W/3000K 1200 mm* | 4058075546899 | 1800 | 100 | EVG/ KVG/ VVG/ AC-Mains (230V) | 30000 | SubstiTUBE® Advanced Ultra Output 15.6 W/3000K 1200 mm EM | 4058075611917 | 2250 | 144.2308 | KVG/ VVG/ AC-Mains (230V) | 50000
[10 empty] | SubstiTUBE® Value 16.4 W/3000K 1200 mm EM | 4058075611672 | 1620 | 108 | KVG/ VVG/ AC-Mains (230V) | 30000
[10 empty] | SubstiTUBE® Value UN 18 W/3000K 1200 mm | 4058075546899 | 1800 | 100 | EVG/ KVG/ VVG/ AC-Mains (230V) | 30000
L 36W/830 FLH1 OSRAM | 4050300517896 | 20000 | 2023-08-24 | SubstiTUBE® PRO HF 14 W/3000K 1200 mm | 4058075545137 | 1900 | 135.7143 | EVG | 60000 | SubstiTUBE® PRO Ultra Output EM 14.3 W/3000K 1200 mm | 4058075612037 | 2340 | 157.047 | KVG/ VVG/ AC-Mains (230V) | 75000
|  |  |  | SubstiTUBE® Value UN 18 W/3000K 1200 mm* | 4058075546899 | 1800 | 100 | EVG/ KVG/ VVG/ AC-Mains (230V) | 30000 | SubstiTUBE® Advanced Ultra Output 15.6 W/3000K 1200 mm EM | 4058075611917 | 2250 | 144.2308 | KVG/ VVG/ AC-Mains (230V) | 50000
[10 empty] | SubstiTUBE® Value 16.4 W/3000K 1200 mm EM | 4058075611672 | 1620 | 108 | KVG/ VVG/ AC-Mains (230V) | 30000
[10 empty] | SubstiTUBE® Value UN 18 W/3000K 1200 mm | 4058075546899 | 1800 | 100 | EVG/ KVG/ VVG/ AC-Mains (230V) | 30000
L 36W/930 FLH1 OSRAM | 4050300011318 | 20000 | 2023-08-24 | Keine LED Alternative vorhanden. Bitte prüfen Sie ggf. die Nutzung der Produkte mit der Lichtfarbe 830 als Alternative | [5 empty] | Keine LED Alternative vorhanden. Bitte prüfen Sie ggf. die Nutzung der Produkte mit der Lichtfarbe 830 als Alternative
L 36W/840 FLH1 OSRAM | 4050300517872 | 20000 | 2023-08-24 | SubstiTUBE® PRO UO UN 15 W/4000K 1200 mm* | 4058075546813 | 2400 | 160 | EVG/ KVG/ VVG/ AC-Mains (230V) | 60000 | SubstiTUBE® PRO Ultra Output EM 14.3 W/4000K 1200 mm | 4058075612051 | 2600 | 174.4966 | KVG/ VVG/ AC-Mains (230V) | 75000 |  | SubstiTUBE© Connected Advance Ultra Output 16 W/4000K 1200 mm | 4058075187375 | 2400 | 150 | KVG/ VVG/ AC-Mains (230V) | 50000 | dimmbar über speziellen Sensor
|  |  |  | SubstiTUBE® PRO UO HF 15 W/4000K 1200 mm | 4058075545014 | 2400 | 160 | EVG | 60000 | SubstiTUBE® Advanced Ultra Output 15.6 W/4000K 1200 mm EM | 4058075611931 | 2500 | 160.2564 | KVG/ VVG/ AC-Mains (230V) | 50000 |  | SubstiTUBE® MOTION SENSOR 13.1 W/4000K 1200 mm | 4058075594326 | 2100 | 160.3053 | KVG/ VVG/ AC-Mains (230V) | 50000 | Schaltbar über eingebauten Sensor
|  |  |  | SubstiTUBE® PRO HF 14 W/4000K 1200 mm | 4058075545175 | 2100 | 150 | EVG | 60000 | SubstiTUBE® PRO EM 12.7 W/4000K 1200 mm EM | 4058075612273 | 2100 | 165.3543 | KVG/ VVG/ AC-Mains (230V) | 75000
|  |  |  | SubstiTUBE® Value UN 18 W/4000K 1200 mm* | 4058075546912 | 2000 | 111.1111 | EVG/ KVG/ VVG/ AC-Mains (230V) | 30000 | SubstiTUBE® Advanced 14 W/4000K 1200 mm EM | 4058075611832 | 2100 | 150 | KVG/ VVG/ AC-Mains (230V) | 50000
[10 empty] | SubstiTUBE® Value 16.4 W/4000K 1200 mm EM | 4058075611696 | 1800 | 120 | KVG/ VVG/ AC-Mains (230V) | 30000
[10 empty] | SubstiTUBE® PRO UO UN 15 W/4000K 1200 mm | 4058075546813 | 2400 | 160 | EVG/ KVG/ VVG/ AC-Mains (230V) | 60000
L 36W/840 SPS UNV1 OSRAM | 4008321232823 | 20000 | 2023-08-24 | SubstiTUBE® PRO UO UN 15 W/4000K 1200 mm* | 4058075546813 | 2400 | 160 | EVG/ KVG/ VVG/ AC-Mains (230V) | 60000 | SubstiTUBE® PRO Ultra Output EM 14.3 W/4000K 1200 mm | 4058075612051 | 2600 | 174.4966 | KVG/ VVG/ AC-Mains (230V) | 75000 |  | SubstiTUBE© Connected Advance Ultra Output 16 W/4000K 1200 mm | 4058075187375 | 2400 | 150 | KVG/ VVG/ AC-Mains (230V) | 50000 | dimmbar über speziellen Sensor
|  |  |  | SubstiTUBE® PRO UO HF 15 W/4000K 1200 mm | 4058075545014 | 2400 | 160 | EVG | 60000 | SubstiTUBE® Advanced Ultra Output 15.6 W/4000K 1200 mm EM | 4058075611931 | 2500 | 160.2564 | KVG/ VVG/ AC-Mains (230V) | 50000 |  | SubstiTUBE® MOTION SENSOR 13.1 W/4000K 1200 mm | 4058075594326 | 2100 | 160.3053 | KVG/ VVG/ AC-Mains (230V) | 50000 | Schaltbar über eingebauten Sensor
|  |  |  | SubstiTUBE® PRO HF 14 W/4000K 1200 mm | 4058075545175 | 2100 | 150 | EVG | 60000 | SubstiTUBE® PRO EM 12.7 W/4000K 1200 mm EM | 4058075612273 | 2100 | 165.3543 | KVG/ VVG/ AC-Mains (230V) | 75000
|  |  |  | SubstiTUBE® Value UN 18 W/4000K 1200 mm* | 4058075546912 | 2000 | 111.1111 | EVG/ KVG/ VVG/ AC-Mains (230V) | 30000 | SubstiTUBE® Advanced 14 W/4000K 1200 mm EM | 4058075611832 | 2100 | 150 | KVG/ VVG/ AC-Mains (230V) | 50000
[10 empty] | SubstiTUBE® Value 16.4 W/4000K 1200 mm EM | 4058075611696 | 1800 | 120 | KVG/ VVG/ AC-Mains (230V) | 30000
[10 empty] | SubstiTUBE® PRO UO UN 15 W/4000K 1200 mm | 4058075546813 | 2400 | 160 | EVG/ KVG/ VVG/ AC-Mains (230V) | 60000
L 36W/940 FLH1 OSRAM | 4050300011301 | 20000 | 2023-08-24 | Keine LED Alternative vorhanden. Bitte prüfen Sie ggf. die Nutzung der Produkte mit der Lichtfarbe 840 als Alternative | [5 empty] | Keine LED Alternative vorhanden. Bitte prüfen Sie ggf. die Nutzung der Produkte mit der Lichtfarbe 840 als Alternative
L 36W/950 COLOR PROOF FLH1 OSRAM | 4008321423047 | 20000 | 2023-08-24 | Keine LED Alternative vorhanden. Bitte prüfen Sie ggf. die Nutzung der Produkte mit der Lichtfarbe 840/865als Alternative | [5 empty] | Keine LED Alternative vorhanden. Bitte prüfen Sie ggf. die Nutzung der Produkte mit der Lichtfarbe 840/865als Alternative
L 36W/954 FLH1 OSRAM | 4050300018263 | 20000 | 2023-08-24 | Keine LED Alternative vorhanden. Bitte prüfen Sie ggf. die Nutzung der Produkte mit der Lichtfarbe 840/865als Alternative | [5 empty] | Keine LED Alternative vorhanden. Bitte prüfen Sie ggf. die Nutzung der Produkte mit der Lichtfarbe 840/865als Alternative
L 36W/865 FLH1 OSRAM | 4050300517858 | 20000 | 2023-08-24 | SubstiTUBE® PRO UO UN 15 W/6500K 1200 mm* | 4058075546837 | 2400 | 160 | EVG/ KVG/ VVG/ AC-Mains (230V) | 60000 | SubstiTUBE® PRO Ultra Output EM 14.3 W/6500K 1200 mm | 4058075612075 | 2600 | 174.4966 | KVG/ VVG/ AC-Mains (230V) | 75000 |  | SubstiTUBE© Connected Advance Ultra Output 16 W/6500K 1200 mm | 4058075187399 | 2400 | 150 | KVG/ VVG/ AC-Mains (230V) | 50000 | dimmbar über speziellen Sensor
|  |  |  | SubstiTUBE® PRO UO HF 15 W/6500K 1200 mm | 4058075545038 | 2400 | 160 | EVG | 60000 | SubstiTUBE® Advanced Ultra Output 15.6 W/6500K 1200 mm EM | 4058075611955 | 2500 | 160.2564 | KVG/ VVG/ AC-Mains (230V) | 50000
|  |  |  | SubstiTUBE® PRO HF 14 W/6500K 1200 mm | 4058075545205 | 2100 | 150 | EVG | 60000 | SubstiTUBE® PRO EM 12.7 W/6500K 1200 mm EM | 4058075612297 | 2100 | 165.3543 | KVG/ VVG/ AC-Mains (230V) | 75000
|  |  |  | SubstiTUBE® Value UN 18 W/6500K 1200 mm* | 4058075546936 | 2000 | 111.1111 | EVG/ KVG/ VVG/ AC-Mains (230V) | 30000 | SubstiTUBE® Advanced 14 W/6500K 1200 mm EM | 4058075611856 | 2100 | 150 | KVG/ VVG/ AC-Mains (230V) | 50000
[10 empty] | SubstiTUBE® Value 16.4 W/6500K 1200 mm EM | 4058075611719 | 1800 | 120 | KVG/ VVG/ AC-Mains (230V) | 30000
[10 empty] | SubstiTUBE® PRO UO UN 15 W/6500K 1200 mm | 4058075546837 | 2400 | 160 | EVG/ KVG/ VVG/ AC-Mains (230V) | 60000
L 36W/965 FLH1 OSRAM | 4008321111395 | 20000 | 2023-08-24 | Keine LED Alternative vorhanden. Bitte prüfen Sie ggf. die Nutzung der Produkte mit der Lichtfarbe 865 als Alternative | [5 empty] | Keine LED Alternative vorhanden. Bitte prüfen Sie ggf. die Nutzung der Produkte mit der Lichtfarbe 865 als Alternative
L 36W/965 BIOLUX FLH1 OSRAM | 4050300270821 | 20000 | 2023-08-24 | Keine LED Alternative vorhanden. Bitte prüfen Sie ggf. die Nutzung der Produkte mit der Lichtfarbe 865 als Alternative | [5 empty] | Keine LED Alternative vorhanden. Bitte prüfen Sie ggf. die Nutzung der Produkte mit der Lichtfarbe 865 als Alternative
L 36W/880 SKYWHITE FLH1 OSRAM | 4008321002976 | 20000 | 2023-08-24 | Keine LED Alternative vorhanden. Bitte prüfen Sie ggf. die Nutzung der Produkte mit der Lichtfarbe 865 als Alternative | [5 empty] | Keine LED Alternative vorhanden. Bitte prüfen Sie ggf. die Nutzung der Produkte mit der Lichtfarbe 865 als Alternative
L 36W/827-1 FLH1 OSRAM | 4050300518114 | 20000 | 2023-08-24 | [6 empty] | Keine LED Alternative vorhanden. Bitte prüfen Sie ggf. die Nutzung der Produkte mit der Lichtfarbe 830 als Alternative
L 36W/830-1 FLH1 OSRAM | 4008321959058 | 20000 | 2023-08-24 | [6 empty] | SubstiTUBE® PRO EM 10.3 W/4000K 900 mm EM | 4058075612198 |  | 1700 | 165.0485 | KVG/ VVG/ AC-Mains (230V) | 75000
L 36W/840-1 FLH1 OSRAM | 4050300518091 | 20000 | 2023-08-24 | [6 empty] | SubstiTUBE® PRO EM 10.3 W/6500K 900 mm EM | 4058075612211 |  | 1700 | 165.0485 | KVG/ VVG/ AC-Mains (230V) | 75000
L 38W/830 FLH1 OSRAM | 4050300518152 | 20000 | 2023-08-24 | [6 empty] | SubstiTUBE® PRO EM 12.1 W/4000K 1050 mm | 4058075612235 |  | 2000 | 165.2893 | KVG/ VVG/ AC-Mains (230V) | 75000
L 38W/840 FLH1 OSRAM | 4050300518138 | 20000 | 2023-08-24 | [6 empty] | SubstiTUBE® PRO EM 12.1 W/6500K 1050 mm | 4058075612259 |  | 2000 | 165.2893 | KVG/ VVG/ AC-Mains (230V) | 75000
L 58W/827 FLH1 OSRAM | 4050300603049 | 20000 | 2023-08-24 | SubstiTUBE® PRO HF 20 W/3000K 1500 mm | 4058075545229 | 2800 | 140 | EVG | 60000 | SubstiTUBE® PRO Ultra Output EM 21.1 W/3000K 1500 mm | 4058075612099 | 3690 | 157.6923 | KVG/ VVG/ AC-Mains (230V) | 75000
|  |  |  | SubstiTUBE® Value UN 24 W/3000K 1500 mm* | 4058075546950 | 2550 | 106.25 | EVG/ KVG/ VVG/ AC-Mains (230V) | 30000 | SubstiTUBE® Advanced Ultra Output 23.1 W/3000K 1500 mm EM | 4058075611979 | 3330 | 144.1558 | KVG/ VVG/ AC-Mains (230V) | 50000
[10 empty] | SubstiTUBE® Value 20 W/3000K 1500 mm EM | 4058075611733 | 1980 | 108.1967 | KVG/ VVG/ AC-Mains (230V) | 30000
[10 empty] | SubstiTUBE® Value UN 24 W/3000K 1500 mm | 4058075546950 | 2550 | 106.25 | EVG/ KVG/ VVG/ AC-Mains (230V) | 30000
L 58W/830 FLH1 OSRAM | 4050300517971 | 20000 | 2023-08-24 | SubstiTUBE® PRO HF 20 W/3000K 1500 mm | 4058075545229 | 2800 | 140 | EVG | 60000 | SubstiTUBE® PRO Ultra Output EM 21.1 W/3000K 1500 mm | 4058075612099 | 3690 | 157.6923 | KVG/ VVG/ AC-Mains (230V) | 75000
|  |  |  | SubstiTUBE® Value UN 24 W/3000K 1500 mm* | 4058075546950 | 2550 | 106.25 | EVG/ KVG/ VVG/ AC-Mains (230V) | 30000 | SubstiTUBE® Advanced Ultra Output 23.1 W/3000K 1500 mm EM | 4058075611979 | 3330 | 144.1558 | KVG/ VVG/ AC-Mains (230V) | 50000
[10 empty] | SubstiTUBE® Value 20 W/3000K 1500 mm EM | 4058075611733 | 1980 | 108.1967 | KVG/ VVG/ AC-Mains (230V) | 30000
[10 empty] | SubstiTUBE® Value UN 24 W/3000K 1500 mm | 4058075546950 | 2550 | 106.25 | EVG/ KVG/ VVG/ AC-Mains (230V) | 30000
L 58W/930 FLH1 OSRAM | 4050300011363 | 20000 | 2023-08-24 | Keine LED Alternative vorhanden. Bitte prüfen Sie ggf. die Nutzung der Produkte mit der Lichtfarbe 830 als Alternative | [5 empty] | Keine LED Alternative vorhanden. Bitte prüfen Sie ggf. die Nutzung der Produkte mit der Lichtfarbe 830 als Alternative
L 58W/840 FLH1 OSRAM | 4050300517957 | 20000 | 2023-08-24 | SubstiTUBE® PRO UO UN 23 W/4000K 1500 mm* | 4058075546851 | 3700 | 160.8696 | EVG/ KVG/ VVG/ AC-Mains (230V) | 60000 | SubstiTUBE® PRO Ultra Output EM 21.1 W/4000K 1500 mm | 4058075612112 | 4100 | 175.2137 | KVG/ VVG/ AC-Mains (230V) | 75000 |  | SubstiTUBE© Connected Advance Ultra Output 24 W/4000K 1500 mm | 4058075187634 | 3600 | 150 | KVG/ VVG/ AC-Mains (230V) | 50000 | dimmbar über speziellen Sensor
|  |  |  | SubstiTUBE® PRO UO HF 23 W/4000K 1500 mm | 4058075545076 | 3700 | 160.8696 | EVG | 60000 | SubstiTUBE® Advanced Ultra Output 23.1 W/4000K 1500 mm EM | 4058075611993 | 3700 | 160.1732 | KVG/ VVG/ AC-Mains (230V) | 50000 |  | SubstiTUBE® MOTION SENSOR 19.3 W/4000K 1500 mm | 4058075594340 | 3100 | 161 | KVG/ VVG/ AC-Mains (230V) | 50000 | Schaltbar über eingebauten Sensor
|  |  |  | SubstiTUBE® PRO HF 20 W/4000K 1500 mm | 4058075545243 | 3100 | 155 | EVG | 60000 | SubstiTUBE® PRO EM 18.8 W/4000K 1500 mm EM | 4058075612310 | 3100 | 164.8936 | KVG/ VVG/ AC-Mains (230V) | 75000
|  |  |  | SubstiTUBE® Value UN 24 W/4000K 1500 mm* | 4058075546974 | 2800 | 116.6667 | EVG/ KVG/ VVG/ AC-Mains (230V) | 30000 | SubstiTUBE® Advanced 20.6 W/4000K 1500 mm EM | 4058075611870 | 3100 | 150.4854 | KVG/ VVG/ AC-Mains (230V) | 50000
[10 empty] | SubstiTUBE® Value 20 W/4000K 1500 mm EM | 4058075611757 | 2200 | 120.2186 | KVG/ VVG/ AC-Mains (230V) | 30000
[10 empty] | SubstiTUBE® PRO UO UN 23 W/4000K 1500 mm | 4058075546851 | 3700 | 160.8696 | EVG/ KVG/ VVG/ AC-Mains (230V) | 60000
[10 empty] | SubstiTUBE® Value UN 24 W/4000K 1500 mm | 4058075546974 | 2800 | 116.6667 | EVG/ KVG/ VVG/ AC-Mains (230V) | 30000
L 58W/840 SPS UNV1 OSRAM | 4008321232922 | 20000 | 2023-08-24 | SubstiTUBE® PRO UO UN 23 W/4000K 1500 mm* | 4058075546851 | 3700 | 160.8696 | EVG/ KVG/ VVG/ AC-Mains (230V) | 60000 | SubstiTUBE® PRO Ultra Output EM 21.1 W/4000K 1500 mm | 4058075612112 | 4100 | 175.2137 | KVG/ VVG/ AC-Mains (230V) | 75000 |  | SubstiTUBE© Connected Advance Ultra Output 24 W/4000K 1500 mm | 4058075187634 | 3600 | 150 | KVG/ VVG/ AC-Mains (230V) | 50000 | dimmbar über speziellen Sensor
|  |  |  | SubstiTUBE® PRO UO HF 23 W/4000K 1500 mm | 4058075545076 | 3700 | 160.8696 | EVG | 60000 | SubstiTUBE® Advanced Ultra Output 23.1 W/4000K 1500 mm EM | 4058075611993 | 3700 | 160.1732 | KVG/ VVG/ AC-Mains (230V) | 50000 |  | SubstiTUBE® MOTION SENSOR 19.3 W/4000K 1500 mm | 4058075594340 | 3100 | 161 | KVG/ VVG/ AC-Mains (230V) | 50000 | Schaltbar über eingebauten Sensor
|  |  |  | SubstiTUBE® PRO HF 20 W/4000K 1500 mm | 4058075545243 | 3100 | 155 | EVG | 60000 | SubstiTUBE® PRO EM 18.8 W/4000K 1500 mm EM | 4058075612310 | 3100 | 164.8936 | KVG/ VVG/ AC-Mains (230V) | 75000
|  |  |  | SubstiTUBE® Value UN 24 W/4000K 1500 mm* | 4058075546974 | 2800 | 116.6667 | EVG/ KVG/ VVG/ AC-Mains (230V) | 30000 | SubstiTUBE® Advanced 20.6 W/4000K 1500 mm EM | 4058075611870 | 3100 | 150.4854 | KVG/ VVG/ AC-Mains (230V) | 50000
[10 empty] | SubstiTUBE® Value 20 W/4000K 1500 mm EM | 4058075611757 | 2200 | 120.2186 | KVG/ VVG/ AC-Mains (230V) | 30000
[10 empty] | SubstiTUBE® PRO UO UN 23 W/4000K 1500 mm | 4058075546851 | 3700 | 160.8696 | EVG/ KVG/ VVG/ AC-Mains (230V) | 60000
[10 empty] | SubstiTUBE® Value UN 24 W/4000K 1500 mm | 4058075546974 | 2800 | 116.6667 | EVG/ KVG/ VVG/ AC-Mains (230V) | 30000
L 58W/940 FLH1 OSRAM | 4050300011356 | 20000 | 2023-08-24 | Keine LED Alternative vorhanden. Bitte prüfen Sie ggf. die Nutzung der Produkte mit der Lichtfarbe 840 als Alternative | [5 empty] | Keine LED Alternative vorhanden. Bitte prüfen Sie ggf. die Nutzung der Produkte mit der Lichtfarbe 840 als Alternative
L 58W/950 COLOR PROOF FLH1 OSRAM | 4008321423061 | 20000 | 2023-08-24 | Keine LED Alternative vorhanden. Bitte prüfen Sie ggf. die Nutzung der Produkte mit der Lichtfarbe 840/865als Alternative | [5 empty] | Keine LED Alternative vorhanden. Bitte prüfen Sie ggf. die Nutzung der Produkte mit der Lichtfarbe 840/865als Alternative
L 58W/954 FLH1 OSRAM | 4050300018270 | 20000 | 2023-08-24 | Keine LED Alternative vorhanden. Bitte prüfen Sie ggf. die Nutzung der Produkte mit der Lichtfarbe 840/865als Alternative | [5 empty] | Keine LED Alternative vorhanden. Bitte prüfen Sie ggf. die Nutzung der Produkte mit der Lichtfarbe 840/865als Alternative
L 58W/865 FLH1 OSRAM | 4050300517933 | 20000 | 2023-08-24 | SubstiTUBE® PRO UO UN 23 W/6500K 1500 mm* | 4058075546875 | 3700 | 160.8696 | EVG/ KVG/ VVG/ AC-Mains (230V) | 60000 | SubstiTUBE® PRO Ultra Output EM 21.1 W/6500K 1500 mm | 4058075612136 | 4100 | 175.2137 | KVG/ VVG/ AC-Mains (230V) | 75000 |  | SubstiTUBE© Connected Advance Ultra Output 24 W/6500K 1500 mm | 4058075187658 | 3600 | 150 | KVG/ VVG/ AC-Mains (230V) | 50000 | dimmbar über speziellen Sensor
|  |  |  | SubstiTUBE® PRO UO HF 23 W/6500K 1500 mm | 4058075545151 | 3700 | 160.8696 | EVG | 60000 | SubstiTUBE® Advanced Ultra Output 23.1 W/6500K 1500 mm EM | 4058075612013 | 3700 | 160.1732 | KVG/ VVG/ AC-Mains (230V) | 50000
|  |  |  | SubstiTUBE® PRO HF 20 W/6500K 1500 mm | 4058075545267 | 3100 | 155 | EVG | 60000 | SubstiTUBE® PRO EM 18.8 W/6500K 1500 mm EM | 4058075612334 | 3100 | 164.8936 | KVG/ VVG/ AC-Mains (230V) | 75000
|  |  |  | SubstiTUBE® Value UN 24 W/6500K 1500 mm* | 4058075546998 | 2800 | 116.6667 | EVG/ KVG/ VVG/ AC-Mains (230V) | 30000 | SubstiTUBE® Advanced 20.6 W/6500K 1500 mm EM | 4058075611894 | 3100 | 150.4854 | KVG/ VVG/ AC-Mains (230V) | 50000
[10 empty] | SubstiTUBE® Value 20 W/6500K 1500 mm EM | 4058075611771 | 2200 | 120.2186 | KVG/ VVG/ AC-Mains (230V) | 30000
[10 empty] | SubstiTUBE® PRO UO UN 23 W/6500K 1500 mm | 4058075546875 | 3700 | 160.8696 | EVG/ KVG/ VVG/ AC-Mains (230V) | 60000
[10 empty] | SubstiTUBE® Value UN 24 W/6500K 1500 mm | 4058075546998 | 2800 | 116.6667 | EVG/ KVG/ VVG/ AC-Mains (230V) | 30000
L 58W/965 FLH1 OSRAM | 4008321090034 | 20000 | 2023-08-24 | Keine LED Alternative vorhanden. Bitte prüfen Sie ggf. die Nutzung der Produkte mit der Lichtfarbe 865 als Alternative | [5 empty] | Keine LED Alternative vorhanden. Bitte prüfen Sie ggf. die Nutzung der Produkte mit der Lichtfarbe 865 als Alternative
L 58W/965 BIOLUX FLH1 OSRAM | 4050300370613 | 20000 | 2023-08-24 | Keine LED Alternative vorhanden. Bitte prüfen Sie ggf. die Nutzung der Produkte mit der Lichtfarbe 865 als Alternative | [5 empty] | Keine LED Alternative vorhanden. Bitte prüfen Sie ggf. die Nutzung der Produkte mit der Lichtfarbe 865 als Alternative
L 58W/880 SKYWHITE FLH1 OSRAM | 4008321002990 | 20000 | 2023-08-24 | Keine LED Alternative vorhanden. Bitte prüfen Sie ggf. die Nutzung der Produkte mit der Lichtfarbe 865 als Alternative | [5 empty] | Keine LED Alternative vorhanden. Bitte prüfen Sie ggf. die Nutzung der Produkte mit der Lichtfarbe 865 als Alternative
L 70W/840 FLH1 OSRAM | 4008321003959 | 20000 | 2023-08-24 | [6 empty] | Keine LED Alternative vorhanden.
L 36W/60 FLH1 OSRAM | 4008321938060 | 20000 | 2023-08-24 | [6 empty] | Keine LED Alternative vorhanden.
L 38W/62 UNV1 OSRAM | 4008321232984 | 20000 | 2023-08-24 | [6 empty] | Keine LED Alternative vorhanden.
L 18W/76 FLH1 OSRAM | 4050300010519 | 20000 | 2023-08-24 | [6 empty] | Keine LED Alternative vorhanden.
L 30W/76 FLH1 OSRAM | 4050300010540 | 20000 | 2023-08-24 | [6 empty] | SubstiTUBE© FOOD 7.9 W/3300K 900 mm EM | 4058075292475 |  | 750 | 94.9367 | KVG/ VVG/ AC-Mains (230V) | 50000
L 36W/76 FLH1 OSRAM | 4050300010526 | 20000 | 2023-08-24 | [6 empty] | SubstiTUBE© FOOD 11.6 W/3300K 1200 mm EM | 4058075292499 |  | 1100 | 94.8276 | KVG/ VVG/ AC-Mains (230V) | 50000
L 58W/76 FLH1 OSRAM | 4050300010533 | 20000 | 2023-08-24 | [6 empty] | SubstiTUBE© FOOD 17.9 W/3300K 1500 mm EM | 4058075292512 |  | 1700 | 94.9721 | KVG/ VVG/ AC-Mains (230V) | 50000
L 18W/77 FLH1 OSRAM | 4050300004235 | 20000 | 2023-08-24 | [6 empty] | Keine LED Alternative vorhanden.
L 30W/77 FLH1 OSRAM | 4050300003238 | 20000 | 2023-08-24 | [6 empty] | Keine LED Alternative vorhanden.
L 36W/77 FLH1 OSRAM | 4050300003184 | 20000 | 2023-08-24 | [6 empty] | Keine LED Alternative vorhanden.
L 58W/77 FLH1 OSRAM | 4050300004259 | 20000 | 2023-08-24 | [6 empty] | Keine LED Alternative vorhanden.

## T5 (2023)
EU RoHS Richtlinie 2011/65/EU |  |  |  | LED Alternative EVG *(Leuchtmittel können auch an 230V betrieben werden)
Montageanleitung LED Tubes |  |  |  | Bitte prüfen Sie die EVG Kompatibilität unter
Beim Wechsel auf Substitube LED-Röhren muss im Vorfeld überprüft werden,
ob die geforderten Beleuchtungsstärken eingehalten werden.
Wir weisen darauf hin, dass die Gesamtenergieeffizienz und Lichtverteilung
einer Anlage von der Bauart der Anlage bestimmt werden. |  |  |  | LED Tube Finder
Bestellbezeichnung | Material- EAN-Nummer | Mittlere Lebensdauer | RoHS ban Status 24.02.2022 | Produktbezeichnung | EAN | Lumen | lm/W | Betrieb am Vorschaltgerät* | Mittlere Lebensdauer
L 4W/640 FLH1 OSRAM | 4050300008875 | 6000 | 2023-08-24 | Keine LED Alternative vorhanden.
L 6W/640 EL FLH1 OSRAM | 4008321152381 | 10000 | 2023-08-24 | Keine LED Alternative vorhanden.
L 6W/830 FLH1 OSRAM | 4008321959874 | 10000 | 2023-08-24 | Keine LED Alternative vorhanden.
L 6W/640 FLH1 OSRAM | 4050300008899 | 10000 | 2023-08-24 | Keine LED Alternative vorhanden.
L 6W/840 EL FLH1 OSRAM | 4008321325662 | 10000 | 2023-08-24 | Keine LED Alternative vorhanden.
L 8W/827 FLH1 OSRAM | 4050300008943 | 10000 | 2023-08-24 | Keine LED Alternative vorhanden.
L 8W/830 FLH1 OSRAM | 4008321959881 | 10000 | 2023-08-24 | Keine LED Alternative vorhanden.
L 8W/640 FLH1 OSRAM | 4050300008912 | 10000 | 2023-08-24 | Keine LED Alternative vorhanden.
L 8W/640 EL FLH1 OSRAM | 4050300606644 | 10000 | 2023-08-24 | Keine LED Alternative vorhanden.
L 8W/840 FLH1 OSRAM | 4050300241623 | 10000 | 2023-08-24 | Keine LED Alternative vorhanden.
L 8W/840 EL FLH1 OSRAM | 4008321325846 | 10000 | 2023-08-24 | Keine LED Alternative vorhanden.
L 8W/765 FLH1 OSRAM | 4050300035475 | 10000 | 2023-08-24 | Keine LED Alternative vorhanden.
L 13W/827 FLH1 OSRAM | 4050300008967 | 10000 | 2023-08-24 | Keine LED Alternative vorhanden.
L 13W/830 FLH1 OSRAM | 4008321959898 | 10000 | 2023-08-24 | Keine LED Alternative vorhanden.
L 13W/640 FLH1 OSRAM | 4050300008974 | 10000 | 2023-08-24 | Keine LED Alternative vorhanden.
L 13W/840 FLH1 OSRAM | 4050300241647 | 10000 | 2023-08-24 | Keine LED Alternative vorhanden.
L 13W/765 FLH1 OSRAM | 4050300035536 | 10000 | 2023-08-24 | Keine LED Alternative vorhanden.
HE 14W/827 FLH1 OSRAM | 4050300645919 | 24000 | 2023-08-24 | Keine LED Alternative vorhanden. Bitte prüfen Sie ggf. die Nutzung der Produkte mit der Lichtfarbe 830 als Alternative
HE 14W/830 FLH1 OSRAM | 4050300591520 | 24000 | 2023-08-24 | SubstiTUBE® T5 HF 7 W/3000K 549.0 mm | 4058075543300 | 900 | 128.5714 | EVG | 50000
|  |  |  | SubstiTUBE® T5 220-240V AC 8 W/3000K 549 mm* | 4058075630611 | 1080 | 135 | AC-Mains (230 V) | 50000
HE 14W/840 FLH1 OSRAM | 4050300591384 | 24000 | 2023-08-24 | SubstiTUBE® T5 HF 7 W/4000K 549.0 mm | 4058075543324 | 1000 | 142.8571 | EVG | 50000
|  |  |  | SubstiTUBE® T5 220-240V AC 8 W/4000K 549.0 mm* | 4058075543560 | 1200 | 150 | AC-Mains (230 V) | 50000
HE 14W/865 FLH1 OSRAM | 4050300591544 | 24000 | 2023-08-24 | SubstiTUBE® T5 HF 7 W/6500K 549.0 mm | 4058075543348 | 1000 | 142.8571 | EVG | 50000
|  |  |  | SubstiTUBE® T5 220-240V AC 8 W/6500K 549.0 mm* | 4058075543584 | 1200 | 150 | AC-Mains (230 V) | 50000
HE 21W/827 FLH1 OSRAM | 4050300645957 | 24000 | 2023-08-24 | Keine LED Alternative vorhanden. Bitte prüfen Sie ggf. die Nutzung der Produkte mit der Lichtfarbe 830 als Alternative
HE 21W/830 FLH1 OSRAM | 4050300591506 | 24000 | 2023-08-24 | SubstiTUBE® T5 HF 10 W/3000K 849.0 mm | 4058075543249 | 1350 | 135 | EVG | 50000
HE 21W/840 FLH1 OSRAM | 4050300591407 | 24000 | 2023-08-24 | SubstiTUBE® T5 HF 10 W/4000K 849.0 mm | 4058075543263 | 1500 | 150 | EVG | 50000
HE 21W/865 FLH1 OSRAM | 4050300591322 | 24000 | 2023-08-24 | SubstiTUBE® T5 HF 10 W/6500K 849.0 mm | 4058075543287 | 1500 | 150 | EVG | 50000
HE 28W/827 FLH1 OSRAM | 4050300645995 | 24000 | 2023-08-24 | Keine LED Alternative vorhanden. Bitte prüfen Sie ggf. die Nutzung der Produkte mit der Lichtfarbe 830 als Alternative | 4058075543188 | 2150 | 126.4706 | EVG | 50000
HE 28W/830 FLH1 OSRAM | 4050300591483 | 24000 | 2023-08-24 | SubstiTUBE® T5 HF 17 W/3000K 1149 mm | 4058075543188 | 2150 | 126.4706 | EVG | 50000
|  |  |  | SubstiTUBE® T5 220-240V AC 16 W/3000 K 1149.00 mm * | 4058075630581 | 2150 | 134.375 | AC-Mains (230 V) | 50000
HE 28W/840 FLH1 OSRAM | 4050300591421 | 24000 | 2023-08-24 | SubstiTUBE® T5 HF 17 W/4000K 1149 mm | 4058075543201 | 2400 | 141.1765 | EVG | 50000
|  |  |  | SubstiTUBE® T5 220-240V AC 16 W/4000K 1149 mm* | 4058075543522 | 2400 | 150 | AC-Mains (230 V) | 50000
HE 28W/865 FLH1 OSRAM | 4050300591346 | 24000 | 2023-08-24 | SubstiTUBE® T5 HF 17 W/6500K 1149 mm | 4058075543225 | 2400 | 141.1765 | EVG | 50000
|  |  |  | SubstiTUBE® T5 220-240V AC 16 W/6500K 1149 mm* | 4058075543546 | 2400 | 150 | AC-Mains (230 V) | 50000
HE 35W/827 FLH1 OSRAM | 4050300646039 | 24000 | 2023-08-24 | Keine LED Alternative vorhanden. Bitte prüfen Sie ggf. die Nutzung der Produkte mit der Lichtfarbe 830 als Alternative | 4058075543126 | 2550 | 141.6667 | EVG | 50000
HE 35W/830 FLH1 OSRAM | 4050300591469 | 24000 | 2023-08-24 | SubstiTUBE® T5 HF 18 W/3000K 1449 mm | 4058075543126 | 2550 | 141.6667 | EVG | 50000
|  |  |  | SubstiTUBE® T5 220-240V AC 18 W/3000 K 1449.00 mm* | 4058075630567 | 2550 | 141.6667 | AC-Mains (230 V) | 50000
HE 35W/840 FLH1 OSRAM | 4050300591445 | 24000 | 2023-08-24 | SubstiTUBE® T5 HF 18 W/4000K 1449 mm | 4058075543140 | 2800 | 155.5556 | EVG | 50000
|  |  |  | SubstiTUBE® T5 220-240V AC 18 W/4000K 1449 mm* | 4058075543485 | 2800 | 155.5556 | AC-Mains (230 V) | 50000
HE 35W/865 FLH1 OSRAM | 4050300591360 | 24000 | 2023-08-24 | SubstiTUBE® T5 HF 18 W/6500K 1449 mm | 4058075543164 | 2800 | 155.5556 | EVG | 50000
|  |  |  | SubstiTUBE® T5 220-240V AC 18 W/6500K 1449 mm* | 4058075543508 | 2800 | 155.5556 | AC-Mains (230 V) | 50000
HO 24W/827 FLH1 OSRAM | 4050300646077 | 24000 | 2023-08-24 | Keine LED Alternative vorhanden.
HO 24W/830 FLH1 OSRAM | 4050300591667 | 24000 | 2023-08-24 | Keine LED Alternative vorhanden.
HO 24W/840 FLH1 OSRAM | 4050300591643 | 24000 | 2023-08-24 | Keine LED Alternative vorhanden.
HO 24W/940 FLH1 OSRAM | 4008321233028 | 24000 | 2023-08-24 | Keine LED Alternative vorhanden.
HO 24W/865 FLH1 OSRAM | 4050300591629 | 24000 | 2023-08-24 | Keine LED Alternative vorhanden.
HO 24W/965 FLH1 OSRAM | 4008321233042 | 24000 | 2023-08-24 | Keine LED Alternative vorhanden.
HO 39W/830 FLH1 OSRAM | 4050300591728 | 24000 | 2023-08-24 | Keine LED Alternative vorhanden.
HO 39W/840 FLH1 OSRAM | 4050300591704 | 24000 | 2023-08-24 | Keine LED Alternative vorhanden.
HO 39W/865 FLH1 OSRAM | 4050300591681 | 24000 | 2023-08-24 | Keine LED Alternative vorhanden.
HO 49W/827 FLH1 OSRAM | 4050300796772 | 24000 | 2023-08-24 | Keine LED Alternative vorhanden. Bitte prüfen Sie ggf. die Nutzung der Produkte mit der Lichtfarbe 830 als Alternative | 4058075543065 | 3600 | 138.4615 | EVG | 50000
HO 49W/830 FLH1 OSRAM | 4050300796758 | 24000 | 2023-08-24 | SubstiTUBE® T5 HF 26 W/3000K 1449 mm | 4058075543065 | 3600 | 138.4615 | EVG | 50000
|  |  |  | SubstiTUBE® T5 220-240V AC 26 W/3000 K 1449.00 mm* | 4058075630543 | 3600 | 138.4615 | AC-Mains (230 V) | 50000
HO 49W/840 FLH1 OSRAM | 4050300796710 | 24000 | 2023-08-24 | SubstiTUBE® T5 HF 26 W/4000K 1449 mm | 4058075543089 | 4000 | 153.8462 | EVG | 50000
|  |  |  | SubstiTUBE® T5 220-240V AC 26 W/4000K 1449 mm* | 4058075543447 | 4000 | 153.8462 | AC-Mains (230 V) | 50000
HO 49W/940 FLH1 OSRAM | 4008321234025 | 24000 | 2023-08-24 | Keine LED Alternative vorhanden. Bitte prüfen Sie ggf. die Nutzung der Produkte mit der Lichtfarbe 840 als Alternative
HO 49W/865 FLH1 OSRAM | 4050300796628 | 24000 | 2023-08-24 | SubstiTUBE® T5 HF 26 W/6500K 1449 mm | 4058075543102 | 4000 | 153.8462 | EVG | 50000
|  |  |  | SubstiTUBE® T5 220-240V AC 26 W/6500K 1449 mm* | 4058075543461 | 4000 | 153.8462 | AC-Mains (230 V) | 50000
HO 49W/965 FLH1 OSRAM | 4008321233066 | 24000 | 2023-08-24 | Keine LED Alternative vorhanden. Bitte prüfen Sie ggf. die Nutzung der Produkte mit der Lichtfarbe 865 als Alternative
HO 54W/827 FLH1 OSRAM | 4050300646152 | 24000 | 2023-08-24 | SubstiTUBE® T5 HF 26 W/3000K 1149 mm | 4058075543003 | 3600 | 138.4615 | EVG | 50000
HO 54W/830 FLH1 OSRAM | 4050300591605 | 24000 | 2023-08-24 | Keine LED Alternative vorhanden. Bitte prüfen Sie ggf. die Nutzung der Produkte mit der Lichtfarbe 830 als Alternative | 4058075543003 | 3600 | 138.4615 | EVG | 50000
|  |  |  | SubstiTUBE® T5 220-240V AC 26 W/3000 K 1149.00 mm* | 4058075630529 | 3600 | 138.4615 | AC-Mains (230 V) | 50000
HO 54W/840 FLH1 OSRAM | 4050300591582 | 24000 | 2023-08-24 | SubstiTUBE® T5 HF 26 W/4000K 1149 mm | 4058075543027 | 4000 | 153.8462 | EVG | 50000
|  |  |  | SubstiTUBE® T5 220-240V AC 26 W/4000K 1149 mm* | 4058075543409 | 4000 | 153.8462 | AC-Mains (230 V) | 50000
HO 54W/940 FLH1 OSRAM | 4008321233929 | 24000 | 2023-08-24 | Keine LED Alternative vorhanden. Bitte prüfen Sie ggf. die Nutzung der Produkte mit der Lichtfarbe 840 als Alternative
HO 54W/865 FLH1 OSRAM | 4050300591568 | 24000 | 2023-08-24 | SubstiTUBE® T5 HF 26 W/6500K 1149 mm | 4058075543041 | 4000 | 153.8462 | EVG | 50000
|  |  |  | SubstiTUBE® T5 220-240V AC 26 W/6500K 1149 mm* | 4058075543423 | 4000 | 153.8462 | AC-Mains (230 V) | 50000
HO 54W/965 FLH1 OSRAM | 4008321233943 | 24000 | 2023-08-24 | Keine LED Alternative vorhanden. Bitte prüfen Sie ggf. die Nutzung der Produkte mit der Lichtfarbe 865 als Alternative
HO 80W/830 FLH1 OSRAM | 4050300591827 | 24000 | 2023-08-24 | SubstiTUBE® T5 HF 37 W/3000K 1449 mm | 4058075542945 | 5050 | 136.4865 | EVG | 50000
|  |  |  | SubstiTUBE® T5 220-240V AC 37 W/3000 K 1449.00 mm* | 4058075630505 | 5050 | 136.4865 | AC-Mains (230 V) | 50000
HO 80W/840 FLH1 OSRAM | 4050300591841 | 24000 | 2023-08-24 | SubstiTUBE® T5 HF 37 W/4000K 1449 mm | 4058075542969 | 5600 | 151.3514 | EVG | 50000
|  |  |  | SubstiTUBE® T5 220-240V AC 37 W/4000K 1449 mm* | 4058075543362 | 5600 | 151.3514 | AC-Mains (230 V) | 50000
HO 80W/865 FLH1 OSRAM | 4050300591803 | 24000 | 2023-08-24 | SubstiTUBE® T5 HF 37 W/6500K 1449 mm | 4058075542983 | 5600 | 151.3514 | EVG | 50000
|  |  |  | SubstiTUBE® T5 220-240V AC 37 W/6500K 1449 mm* | 4058075543386 | 5600 | 151.3514 | AC-Mains (230 V) | 50000

## T5 Ringröhren (2023)
EU RoHS Richtlinie 2011/65/EU |  |  |  | LED Alternative
Bestellbezeichnung | Material- EAN-Nummer | Mittlere Lebensdauer | RoHS ban Status 24.02.2022 | Produktbezeichnung | EAN | Lumen | lm/W | Betrieb am Vorschaltgerät* | Mittlere Lebensdauer
FC 22W/827 FS1 OSRAM | 4050300646237 | 12000 | 2023-02-24 | Keine LED Alternative vorhanden.
FC 22W/830 FS1 OSRAM | 4050300528489 | 12000 | 2023-02-24 | Keine LED Alternative vorhanden.
FC 22W/840 FS1 OSRAM | 4050300528465 | 12000 | 2023-02-24 | Keine LED Alternative vorhanden.
FC 22W/865 FS1 OSRAM | 4050300528441 | 12000 | 2023-02-24 | Keine LED Alternative vorhanden.
FC 40W/827 FS1 OSRAM | 4050300646251 | 12000 | 2023-02-24 | Keine LED Alternative vorhanden.
FC 40W/830 FS1 OSRAM | 4050300528540 | 12000 | 2023-02-24 | Keine LED Alternative vorhanden.
FC 40W/840 FS1 OSRAM | 4050300528526 | 12000 | 2023-02-24 | Keine LED Alternative vorhanden.
FC 40W/865 FS1 OSRAM | 4050300528502 | 12000 | 2023-02-24 | Keine LED Alternative vorhanden.
FC 55W/827 FS1 OSRAM | 4050300646275 | 12000 | 2023-02-24 | Keine LED Alternative vorhanden.
FC 55W/830 FS1 OSRAM | 4050300528601 | 12000 | 2023-02-24 | Keine LED Alternative vorhanden.
FC 55W/840 FS1 OSRAM | 4050300528588 | 12000 | 2023-02-24 | Keine LED Alternative vorhanden.
FC 55W/865 FS1 OSRAM | 4050300528564 | 12000 | 2023-02-24 | Keine LED Alternative vorhanden.

## T9 Ringröhren (2025)
EU RoHS Richtlinie 2011/65/EU |  |  |  | LED Alternative KVG/ VVG (Leuchtmittel können auch an 230V betrieben werden)
Bestellbezeichnung | Material- EAN-Nummer | Mittlere Lebensdauer | RoHS ban Status 24.02.2022 | Produktbezeichnung | EAN | Lumen | lm/W | Betrieb am Vorschaltgerät* | Mittlere Lebensdauer
L 22W/827 C G10Q FLH1 OSRAM | 4008321581068 | 9000 | 2025-02-24 | Keine LED Alternative vorhanden. Bitte prüfen Sie ggf. die Nutzung der Produkte mit der Lichtfarbe 840 als Alternative
L 22W/840 C G10Q FLH1 OSRAM | 4008321581082 | 9000 | 2025-02-24 | SubstiTUBE© T9 EM 22 123° 12 W/4000K G10q | 4058075604612 | 1320 | 110 | KVG/ VVG/ AC-Mains (230V) | 30000
L 22W/865 C G10Q FLH1 OSRAM | 4008321581105 | 9000 | 2025-02-24 | SubstiTUBE© T9 EM 22 123° 12 W/6500K G10q | 4058075604650 | 1320 | 110 | KVG/ VVG/ AC-Mains (230V) | 30000
L 32W/827 C G10Q FLH1 OSRAM | 4008321581129 | 9000 | 2025-02-24 | Keine LED Alternative vorhanden. Bitte prüfen Sie ggf. die Nutzung der Produkte mit der Lichtfarbe 840 als Alternative
L 32W/840 C G10Q FLH1 OSRAM | 4008321581143 | 9000 | 2025-02-24 | SubstiTUBE© T9 EM 32 123° 20 W/4000K G10q | 4058075604674 | 2200 | 110 | KVG/ VVG/ AC-Mains (230V) | 30000
L 32W/865 C G10Q FLH1 OSRAM | 4008321581167 | 9000 | 2025-02-24 | SubstiTUBE© T9 EM 32 123° 20 W/6500K G10q | 4058075604698 | 2200 | 110 | KVG/ VVG/ AC-Mains (230V) | 30000
L 40W/840 C G10Q FLH1 OSRAM | 4050300014845 | 9000 | 2025-02-24 | Keine LED Alternative vorhanden.
L 40W/865 C G10Q FLH1 OSRAM | 4008321960139 | 9000 | 2025-02-24 | Keine LED Alternative vorhanden.

## U-Lampen (2023)
EU RoHS Richtlinie 2011/65/EU |  |  |  | LED Alternative
Bestellbezeichnung | Material- EAN-Nummer | Mittlere Lebensdauer | RoHS ban Status 24.02.2022 | Produktbezeichnung | EAN | Lumen | lm/W | Betrieb am Vorschaltgerät* | Mittlere Lebensdauer
L 18W/830 U FLH1 OSRAM | 4008321959904 | 7500 | 2023-02-24 | Keine LED Alternative vorhanden.
L 18W/840 U FLH1 OSRAM | 4008321469168 | 7500 | 2023-02-24 | Keine LED Alternative vorhanden.
L 36W/840 U FLH1 OSRAM | 4008321469182 | 7500 | 2023-02-24 | Keine LED Alternative vorhanden.
L 58W/830 U FLH1 OSRAM | 4008321959041 | 7500 | 2023-02-24 | Keine LED Alternative vorhanden.
L 58W/840 U FLH1 OSRAM | 4008321469205 | 7500 | 2023-02-24 | Keine LED Alternative vorhanden.

## DULUX-Lampen (2023)
EU RoHS Richtlinie 2011/65/EU |  |  |  | LED Alternative EVG (Leuchtmittel können auch an 230V betrieben werden) |  |  |  | LED Alternative KVG/ VVG (Leuchtmittel können auch an 230V betrieben werden)
Montageanleitung LED Tubes |  |  |  | Bitte prüfen Sie die EVG Kompatibilität unter
Beim Wechsel auf Substitube LED-Röhren muss im Vorfeld überprüft werden,
ob die geforderten Beleuchtungsstärken eingehalten werden.
Wir weisen darauf hin, dass die Gesamtenergieeffizienz und Lichtverteilung
einer Anlage von der Bauart der Anlage bestimmt werden. |  |  |  | LED Tube Finder
Bestellbezeichnung | Material- EAN-Nummer | Mittlere Lebensdauer | RoHS ban Status 24.02.2022 | Produktbezeichnung | EAN | Lumen | Mittlere Lebensdauer | Produktbezeichnung | EAN | Lumen | Mittlere Lebensdauer
DULUX D 10W/827 G24D-1 FS1 OSRAM | 4050300008110 | 10000 | 2023-02-24 | Keine LED Alternative vorhanden. |  |  |  | Keine LED Alternative vorhanden.
DULUX D 10W/830 G24D-1 FS1 OSRAM | 4050300025681 | 10000 | 2023-02-24 | Keine LED Alternative vorhanden. |  |  |  | Keine LED Alternative vorhanden.
DULUX D 10W/840 G24D-1 FS1 OSRAM | 4050300010595 | 10000 | 2023-02-24 | Keine LED Alternative vorhanden. |  |  |  | Keine LED Alternative vorhanden.
DULUX D 13W/827 G24D-1 FS1 OSRAM | 4050300008127 | 10000 | 2023-02-24 |  |  |  |  | Keine LED Alternative vorhanden. Bitte prüfen Sie ggf. die Nutzung der Produkte mit der Lichtfarbe 830 als Alternative
DULUX D 13W/830 G24D-1 FS1 OSRAM | 4050300025698 | 10000 | 2023-02-24 |  |  |  |  | OSRAM DULUX® D LED EM & AC MAINS 6 W/3000K 100 mm | 4058075558106 | 600 | 30000
DULUX D 13W/840 G24D-1 FS1 OSRAM | 4050300010625 | 10000 | 2023-02-24 |  |  |  |  | OSRAM DULUX® D LED EM & AC MAINS 6 W/4000K 100 mm | 4058075558182 | 660 | 30000
DULUX D 13W/865 G24D-1 FS1 OSRAM | 4050300487106 | 10000 | 2023-02-24 |  |  |  |  | OSRAM DULUX® D LED EM & AC MAINS 6 W/4000K 100 mm | 4058075558182 | 660 | 30000
DULUX D 18W/827 G24D-2 FS1 OSRAM | 4050300011462 | 10000 | 2023-02-24 |  |  |  |  | Keine LED Alternative vorhanden. Bitte prüfen Sie ggf. die Nutzung der Produkte mit der Lichtfarbe 830 als Alternative
DULUX D 18W/830 G24D-2 FS1 OSRAM | 4050300025704 | 10000 | 2023-02-24 |  |  |  |  | OSRAM DULUX® D LED EM & AC MAINS 7 W/3000K 100 mm | 4058075558328 | 700 | 30000
DULUX D 18W/840 G24D-2 FS1 OSRAM | 4050300012056 | 10000 | 2023-02-24 |  |  |  |  | OSRAM DULUX® D LED EM & AC MAINS 7 W/4000K 100 mm | 4058075558502 | 770 | 30000
DULUX D 18W/865 G24D-2 FS1 OSRAM | 4050300487120 | 10000 | 2023-02-24 |  |  |  |  | Keine LED Alternative vorhanden. Bitte prüfen Sie ggf. die Nutzung der Produkte mit der Lichtfarbe 840 als Alternative
DULUX D 26W/827 G24D-3 FS1 OSRAM | 4050300011912 | 10000 | 2023-02-24 |  |  |  |  | Keine LED Alternative vorhanden. Bitte prüfen Sie ggf. die Nutzung der Produkte mit der Lichtfarbe 830 als Alternative
DULUX D 26W/830 G24D-3 FS1 OSRAM | 4050300025711 | 10000 | 2023-02-24 |  |  |  |  | OSRAM DULUX® D LED EM & AC MAINS 10 W/3000K 200 mm | 4058075558564 | 990 | 30000
DULUX D 26W/840 G24D-3 FS1 OSRAM | 4050300012049 | 10000 | 2023-02-24 |  |  |  |  | OSRAM DULUX® D LED EM & AC MAINS 10 W/4000K 200 mm | 4058075558601 | 1100 | 30000
DULUX D 26W/865 G24D-3 FS1 OSRAM | 4050300486987 | 10000 | 2023-02-24 |  |  |  |  | Keine LED Alternative vorhanden. Bitte prüfen Sie ggf. die Nutzung der Produkte mit der Lichtfarbe 840 als Alternative
DULUX D/E 10W/827 G24Q-1 FS1 OSRAM | 4050300012124 | 20000 | 2023-02-24 | Keine LED Alternative vorhanden.
DULUX D/E 10W/830 G24Q-1 FS1 OSRAM | 4050300419435 | 20000 | 2023-02-24 | Keine LED Alternative vorhanden.
DULUX D/E 10W/840 G24Q-1 FS1 OSRAM | 4050300017587 | 20000 | 2023-02-24 | Keine LED Alternative vorhanden.
DULUX D/E 13W/827 G24Q-1 FS1 OSRAM | 4050300012131 | 20000 | 2023-02-24 | Keine LED Alternative vorhanden. Bitte prüfen Sie ggf. die Nutzung der Produkte mit der Lichtfarbe 830 als Alternative
DULUX D/E 13W/830 G24Q-1 FS1 OSRAM | 4050300389059 | 20000 | 2023-02-24 | OSRAM DULUX® D/E LED HF & AC MAINS 6 W/3000K 100 mm | 4058075558663 | 600 | 30000
DULUX D/E 13W/840 G24Q-1 FS1 OSRAM | 4050300017594 | 20000 | 2023-02-24 | OSRAM DULUX® D/E LED HF & AC MAINS 6 W/4000K 100 mm | 4058075559103 | 660 | 30000
DULUX D/E 18W/827 G24Q-2 FS1 OSRAM | 4050300012148 | 20000 | 2023-02-24 | Keine LED Alternative vorhanden. Bitte prüfen Sie ggf. die Nutzung der Produkte mit der Lichtfarbe 830 als Alternative
DULUX D/E 18W/830 G24Q-2 FS1 OSRAM | 4050300327211 | 20000 | 2023-02-24 | OSRAM DULUX® D/E LED HF & AC MAINS 7 W/3000K 100 mm | 4058075559127 | 700 | 30000
DULUX D/E 18W/840 G24Q-2 FS1 OSRAM | 4050300017617 | 20000 | 2023-02-24 | OSRAM DULUX® D/E LED HF & AC MAINS 7 W/4000K 100 mm | 4058075559158 | 770 | 30000
DULUX D/E 18W/865 G24Q-2 FS1 OSRAM | 4050300564944 | 20000 | 2023-02-24 | Keine LED Alternative vorhanden. Bitte prüfen Sie ggf. die Nutzung der Produkte mit der Lichtfarbe 840 als Alternative
DULUX D/E 26W/827 G24Q-3 FS1 OSRAM | 4050300012230 | 20000 | 2023-02-24 | Keine LED Alternative vorhanden. Bitte prüfen Sie ggf. die Nutzung der Produkte mit der Lichtfarbe 830 als Alternative
DULUX D/E 26W/830 G24Q-3 FS1 OSRAM | 4050300327235 | 20000 | 2023-02-24 | OSRAM DULUX® D/E LED HF & AC MAINS 10 W/3000K 200 mm | 4058075559172 | 990 | 30000
DULUX D/E 26W/840 G24Q-3 FS1 OSRAM | 4050300020303 | 20000 | 2023-02-24 | OSRAM DULUX® D/E LED HF & AC MAINS 10 W/4000K 200 mm | 4058075559196 | 1100 | 30000
DULUX D/E 26W/865 G24Q-3 FS1 OSRAM | 4008321185877 | 20000 | 2023-02-24 | Keine LED Alternative vorhanden. Bitte prüfen Sie ggf. die Nutzung der Produkte mit der Lichtfarbe 840 als Alternative
DULUX F 18W/830 2G10 FS1 OSRAM | 4050300333540 | 13000 | 2023-02-24 | Keine LED Alternative vorhanden. |  |  |  | Keine LED Alternative vorhanden.
DULUX F 18W/840 2G10 FS1 OSRAM | 4050300333526 | 13000 | 2023-02-24 | Keine LED Alternative vorhanden. |  |  |  | Keine LED Alternative vorhanden.
DULUX F 24W/827 2G10 FS1 OSRAM | 4050300333625 | 13000 | 2023-02-24 | Keine LED Alternative vorhanden. |  |  |  | Keine LED Alternative vorhanden.
DULUX F 24W/830 2G10 FS1 OSRAM | 4050300333601 | 13000 | 2023-02-24 | Keine LED Alternative vorhanden. |  |  |  | Keine LED Alternative vorhanden.
DULUX F 24W/840 2G10 FS1 OSRAM | 4050300333588 | 13000 | 2023-02-24 | Keine LED Alternative vorhanden. |  |  |  | Keine LED Alternative vorhanden.
DULUX F 36W/827 2G10 FS1 OSRAM | 4050300312187 | 13000 | 2023-02-24 |  |  |  |  | Keine LED Alternative vorhanden. Bitte prüfen Sie ggf. die Nutzung der Produkte mit der Lichtfarbe 830 als Alternative
DULUX F 36W/830 2G10 FS1 OSRAM | 4050300299051 | 13000 | 2023-02-24 |  |  |  |  | OSRAM DULUX® F LED EM & AC MAINS 20 W/3000K 200 mm | 4058075559295 | 2250 | 30000
DULUX F 36W/840 2G10 FS1 OSRAM | 4050300299037 | 13000 | 2023-02-24 |  |  |  |  | OSRAM DULUX® F LED EM & AC MAINS 20 W/4000K 200 mm | 4058075559318 | 2500 | 30000
DULUX L 18W/827 2G11 FS1 OSRAM | 4050300010748 | 20000 | 2023-02-24 | Keine LED Alternative vorhanden. Bitte prüfen Sie ggf. die Nutzung der Produkte mit der Lichtfarbe 830 als Alternative
DULUX L 18W/830 2G11 FS1 OSRAM | 4050300010731 | 20000 | 2023-02-24 | OSRAM DULUX® L LED HF & AC MAINS 8 W/3000K 200 mm | 4058075557390 | 900 | 30000
DULUX L 18W/840 2G11 FS1 OSRAM | 4050300010724 | 20000 | 2023-02-24 | OSRAM DULUX® L LED HF & AC MAINS 8 W/4000K 200 mm | 4058075557499 | 1000 | 30000
DULUX L 24W/827 2G11 FS1 OSRAM | 4050300010779 | 20000 | 2023-02-24 | Keine LED Alternative vorhanden. Bitte prüfen Sie ggf. die Nutzung der Produkte mit der Lichtfarbe 830 als Alternative
DULUX L 24W/830 2G11 FS1 OSRAM | 4050300010762 | 20000 | 2023-02-24 | OSRAM DULUX® L LED HF & AC MAINS 12 W/3000K 300 mm | 4058075559219 | 1350 | 30000
DULUX L 24W/840 2G11 FS1 OSRAM | 4050300010755 | 20000 | 2023-02-24 | OSRAM DULUX® L LED HF & AC MAINS 12 W/4000K 300 mm | 4058075559233 | 1500 | 30000
DULUX L 28W/830HE 2GX11 FS1 OSRAM | 4008321296719 | 20000 | 2023-02-24 | Keine LED Alternative vorhanden.
DULUX L 28W/840 HE 2GX11 FS1 OSRAM | 4008321296757 | 20000 | 2023-02-24 | Keine LED Alternative vorhanden.
DULUX L 36W/827 2G11 FS1 OSRAM | 4050300010809 | 20000 | 2023-02-24 | Keine LED Alternative vorhanden. Bitte prüfen Sie ggf. die Nutzung der Produkte mit der Lichtfarbe 830 als Alternative
DULUX L 36W/830 2G11 FS1 OSRAM | 4050300010793 | 20000 | 2023-02-24 | OSRAM DULUX® L LED HF & AC MAINS 18 W/3000K 400 mm | 4058075557772 | 2070 | 30000
DULUX L 36W/930 2G11 FS1 OSRAM | 4050300018393 | 20000 | 2023-02-24 | Keine LED Alternative vorhanden. Bitte prüfen Sie ggf. die Nutzung der Produkte mit der Lichtfarbe 830 als Alternative
DULUX L 36W/840 2G11 FS1 OSRAM | 4050300010786 | 20000 | 2023-02-24 | OSRAM DULUX® L LED HF & AC MAINS 18 W/4000K 400 mm | 4058075557833 | 2300 | 30000
DULUX L 36W/954 2G11 FS1 OSRAM | 4050300018461 | 20000 | 2023-02-24 | Keine LED Alternative vorhanden. Bitte prüfen Sie ggf. die Nutzung der Produkte mit der Lichtfarbe 840 als Alternative
DULUX L 36W/865 2G11 FS1 OSRAM | 4050300328263 | 20000 | 2023-02-24 | Keine LED Alternative vorhanden. |  |  |  | Keine LED Alternative vorhanden.
DULUX L 40W/830 2G11 FS1 OSRAM | 4050300298894 | 20000 | 2023-02-24 | Keine LED Alternative vorhanden. |  |  |  | Keine LED Alternative vorhanden.
DULUX L 40W/840 2G11 FS1 OSRAM | 4050300279909 | 20000 | 2023-02-24 | Keine LED Alternative vorhanden. |  |  |  | Keine LED Alternative vorhanden.
DULUX L 40W/865 2G11 FS1 OSRAM | 4050300592008 | 20000 | 2023-02-24 | Keine LED Alternative vorhanden. |  |  |  | Keine LED Alternative vorhanden.
DULUX L 55W/827 2G11 FS1 OSRAM | 4050300315881 | 20000 | 2023-02-24 | Keine LED Alternative vorhanden. Bitte prüfen Sie ggf. die Nutzung der Produkte mit der Lichtfarbe 830 als Alternative
DULUX L 55W/830 2G11 FS1 OSRAM | 4050300298917 | 20000 | 2023-02-24 | OSRAM DULUX® L LED HF & AC MAINS 25 W/3000K 500 mm | 4058075559257 | 2950 | 30000
DULUX L 55W/930 2G11 FS1 OSRAM | 4050300370705 | 20000 | 2023-02-24 | Keine LED Alternative vorhanden. Bitte prüfen Sie ggf. die Nutzung der Produkte mit der Lichtfarbe 830 als Alternative
DULUX L 55W/840 2G11 FS1 OSRAM | 4050300295879 | 20000 | 2023-02-24 | OSRAM DULUX® L LED HF & AC MAINS 25 W/4000K 500 mm | 4058075559271 | 3250 | 30000
DULUX L 55W/954 2G11 FS1 OSRAM | 4050300321400 | 20000 | 2023-02-24 | Keine LED Alternative vorhanden. Bitte prüfen Sie ggf. die Nutzung der Produkte mit der Lichtfarbe 840 als Alternative
DULUX L 55W/865 2G11 FS1 OSRAM | 4050300553900 | 20000 | 2023-02-24 | Keine LED Alternative vorhanden. Bitte prüfen Sie ggf. die Nutzung der Produkte mit der Lichtfarbe 840 als Alternative |  |  |  | Keine LED Alternative vorhanden.
DULUX L 80W/830 2G11 FS1 OSRAM | 4050300665467 | 20000 | 2023-02-24 | Keine LED Alternative vorhanden. |  |  |  | Keine LED Alternative vorhanden.
DULUX L 80W/840 2G11 FS1 OSRAM | 4050300665481 | 20000 | 2023-02-24 | Keine LED Alternative vorhanden. |  |  |  | Keine LED Alternative vorhanden.
DULUX S 5W/827 G23 FS1 OSRAM | 4050300006130 | 10000 | 2023-02-24 | Keine LED Alternative vorhanden. |  |  |  | Keine LED Alternative vorhanden.
DULUX S 5W/840 G23 FS1 OSRAM | 4050300010564 | 10000 | 2023-02-24 | Keine LED Alternative vorhanden. |  |  |  | Keine LED Alternative vorhanden.
DULUX S 7W/827 G23 FS1 OSRAM | 4050300005997 | 10000 | 2023-02-24 | Keine LED Alternative vorhanden. |  |  |  | Keine LED Alternative vorhanden.
DULUX S 7W/830 G23 FS1 OSRAM | 4050300025735 | 10000 | 2023-02-24 | Keine LED Alternative vorhanden. |  |  |  | Keine LED Alternative vorhanden.
DULUX S 7W/840 G23 FS1 OSRAM | 4050300010571 | 10000 | 2023-02-24 | Keine LED Alternative vorhanden. |  |  |  | Keine LED Alternative vorhanden.
DULUX S 9W/827 G23 FS1 OSRAM | 4050300006000 | 10000 | 2023-02-24 |  |  |  |  | Keine LED Alternative vorhanden. Bitte prüfen Sie ggf. die Nutzung der Produkte mit der Lichtfarbe 830 als Alternative
DULUX S 9W/830 G23 FS1 OSRAM | 4050300025742 | 10000 | 2023-02-24 |  |  |  |  | OSRAM DULUX® S LED EM & AC MAINS 4.5 W/3000K 200 mm | 4058075557994 | 450 | 30000
DULUX S 9W/840 G23 FS1 OSRAM | 4050300010588 | 10000 | 2023-02-24 |  |  |  |  | OSRAM DULUX® S LED EM & AC MAINS 4.5 W/4000K 200 mm | 4058075558045 | 500 | 30000
DULUX S 9W/865 G23 FS1 OSRAM | 4050300355320 | 10000 | 2023-02-24 |  |  |  |  | Keine LED Alternative vorhanden. Bitte prüfen Sie ggf. die Nutzung der Produkte mit der Lichtfarbe 840 als Alternative
DULUX S 11W/827 G23 FS1 OSRAM | 4050300006017 | 10000 | 2023-02-24 |  |  |  |  | Keine LED Alternative vorhanden. Bitte prüfen Sie ggf. die Nutzung der Produkte mit der Lichtfarbe 830 als Alternative
DULUX S 11W/830 G23 FS1 OSRAM | 4050300025759 | 10000 | 2023-02-24 |  |  |  |  | OSRAM DULUX® S LED EM & AC MAINS 6 W/3000K 200 mm | 4058075558069 | 630 | 30000
DULUX S 11W/840 G23 FS1 OSRAM | 4050300010618 | 10000 | 2023-02-24 |  |  |  |  | OSRAM DULUX® S LED EM & AC MAINS 6 W/4000K 200 mm | 4058075558083 | 700 | 30000
DULUX S/E 7W/827 2G7 FS1 OSRAM | 4050300017648 | 12000 | 2023-02-24 | Keine LED Alternative vorhanden. |  |  |  | Keine LED Alternative vorhanden.
DULUX S/E 7W/830 2G7 FS1 OSRAM | 4050300591988 | 12000 | 2023-02-24 | Keine LED Alternative vorhanden. |  |  |  | Keine LED Alternative vorhanden.
DULUX S/E 7W/840 2G7 FS1 OSRAM | 4050300020167 | 12000 | 2023-02-24 | Keine LED Alternative vorhanden. |  |  |  | Keine LED Alternative vorhanden.
DULUX S/E 9W/827 2G7 FS1 OSRAM | 4050300017655 | 12000 | 2023-02-24 | Keine LED Alternative vorhanden. |  |  |  | Keine LED Alternative vorhanden.
DULUX S/E 9W/830 2G7 FS1 OSRAM | 4050300589398 | 12000 | 2023-02-24 | Keine LED Alternative vorhanden. |  |  |  | Keine LED Alternative vorhanden.
DULUX S/E 9W/840 2G7 FS1 OSRAM | 4050300020174 | 12000 | 2023-02-24 | Keine LED Alternative vorhanden. |  |  |  | Keine LED Alternative vorhanden.
DULUX S/E 11W/827 2G7 FS1 OSRAM | 4050300017662 | 12000 | 2023-02-24 | Keine LED Alternative vorhanden. |  |  |  | Keine LED Alternative vorhanden.
DULUX S/E 11W/830 2G7 FS1 OSRAM | 4050300589374 | 12000 | 2023-02-24 | Keine LED Alternative vorhanden. |  |  |  | Keine LED Alternative vorhanden.
DULUX S/E 11W/840 2G7 FS1 OSRAM | 4050300020181 | 12000 | 2023-02-24 | Keine LED Alternative vorhanden. |  |  |  | Keine LED Alternative vorhanden.
DULUX T 13W/830 PLUS GX24D FS1 OSRAM | 4050300446929 | 10000 | 2023-02-24 | Keine LED Alternative vorhanden. |  |  |  | Keine LED Alternative vorhanden.
DULUX T 13W/840 PLUS GX24D FS1 OSRAM | 4050300446905 | 10000 | 2023-02-24 | Keine LED Alternative vorhanden. |  |  |  | Keine LED Alternative vorhanden.
DULUX T 18W/827 PLUS GX24D FS1 OSRAM | 4050300333502 | 10000 | 2023-02-24 | Keine LED Alternative vorhanden. |  |  |  | Keine LED Alternative vorhanden.
DULUX T 18W/830 PLUS GX24D FS1 OSRAM | 4050300333489 | 10000 | 2023-02-24 | Keine LED Alternative vorhanden. |  |  |  | Keine LED Alternative vorhanden.
DULUX T 18W/840 PLUS GX24D 10X1 OSRAM | 4050300333465 | 10000 | 2023-02-24 | Keine LED Alternative vorhanden. |  |  |  | Keine LED Alternative vorhanden.
DULUX T 26W/827 PLUS GX24D FS1 OSRAM | 4050300342085 | 10000 | 2023-02-24 | Keine LED Alternative vorhanden. |  |  |  | Keine LED Alternative vorhanden.
DULUX T 26W/830 PLUS GX24D FS1 OSRAM | 4050300342061 | 10000 | 2023-02-24 | Keine LED Alternative vorhanden. |  |  |  | Keine LED Alternative vorhanden.
DULUX T 26W/840 PLUS GX24D FS1 OSRAM | 4050300342047 | 10000 | 2023-02-24 | Keine LED Alternative vorhanden. |  |  |  | Keine LED Alternative vorhanden.
DULUX T/E 13W/827 PLUS GX24Q FS1 OSRAM | 4050300447001 | 20000 | 2023-02-24 | Keine LED Alternative vorhanden. |  |  |  | Keine LED Alternative vorhanden.
DULUX T/E 13W/830 PLUS GX24Q FS1 OSRAM | 4050300446981 | 20000 | 2023-02-24 | Keine LED Alternative vorhanden. |  |  |  | Keine LED Alternative vorhanden.
DULUX T/E 13W/840 PLUS GX24Q FS1 OSRAM | 4050300446967 | 20000 | 2023-02-24 | Keine LED Alternative vorhanden. |  |  |  | Keine LED Alternative vorhanden.
DULUX T/E 18W/827 PLUS FS1 OSRAM | 4050300342269 | 20000 | 2023-02-24 | Keine LED Alternative vorhanden. Bitte prüfen Sie ggf. die Nutzung der Produkte mit der Lichtfarbe 830 als Alternative
DULUX T/E 18W/830 PLUS GX24Q FS1 OSRAM | 4050300342245 | 20000 | 2023-02-24 | OSRAM DULUX® T/E LED HF & AC MAINS 7 W/3000K 100 mm | 4058075559349 | 720 | 30000
DULUX T/E 18W/840 PLUS GX24Q FS1 OSRAM | 4050300342221 | 20000 | 2023-02-24 | OSRAM DULUX® T/E LED HF & AC MAINS 7 W/4000K 100 mm | 4058075559370 | 800 | 30000
DULUX T/E 26W/827 PLUS GX24Q FS1 OSRAM | 4050300342320 | 20000 | 2023-02-24 | Keine LED Alternative vorhanden. Bitte prüfen Sie ggf. die Nutzung der Produkte mit der Lichtfarbe 830 als Alternative
DULUX T/E 26W/830 PLUS GX24Q FS1 OSRAM | 4050300342306 | 20000 | 2023-02-24 | OSRAM DULUX® T/E LED HF & AC MAINS 10 W/3000K 100 mm | 4058075559394 | 990 | 30000
DULUX T/E 26W/830 CONSTANT GX24QFS1OSRAM | 4050300425467 | 20000 | 2023-02-24 | OSRAM DULUX® T/E LED HF & AC MAINS 10 W/3000K 100 mm | 4058075559394 | 990 | 30000
DULUX T/E 26W/840 PLUS GX24Q FS1 OSRAM | 4050300342283 | 20000 | 2023-02-24 | OSRAM DULUX® T/E LED HF & AC MAINS 10 W/4000K 100 mm | 4058075559417 | 1100 | 30000
DULUX T/E 26W/840 CONSTANT GX24QFS1OSRAM | 4050300425443 | 20000 | 2023-02-24 | OSRAM DULUX® T/E LED HF & AC MAINS 10 W/4000K 100 mm | 4058075559417 | 1100 | 30000
DULUX T/E 32W/827 PLUS GX24Q FS1 OSRAM | 4050300348605 | 20000 | 2023-02-24 | Keine LED Alternative vorhanden. Bitte prüfen Sie ggf. die Nutzung der Produkte mit der Lichtfarbe 830 als Alternative
DULUX T/E 32W/830 PLUS GX24Q FS1 OSRAM | 4050300348582 | 20000 | 2023-02-24 | OSRAM DULUX® T/E LED HF & AC MAINS 16 W/3000K 200 mm | 4058075559431 | 1620 | 30000
DULUX T/E 32W/830 CONSTANT GX24QFS1OSRAM | 4050300425528 | 20000 | 2023-02-24 | OSRAM DULUX® T/E LED HF & AC MAINS 16 W/3000K 200 mm | 4058075559431 | 1620 | 30000
DULUX T/E 32W/840 PLUS GX24Q FS1 OSRAM | 4050300348568 | 20000 | 2023-02-24 | OSRAM DULUX® T/E LED HF & AC MAINS 16 W/4000K 200 mm | 4058075559455 | 1800 | 30000
DULUX T/E 32W/840 CONSTANT GX24QFS1OSRAM | 4050300425504 | 20000 | 2023-02-24 | OSRAM DULUX® T/E LED HF & AC MAINS 16 W/4000K 200 mm | 4058075559455 | 1800 | 30000
DULUX T/E 42W/827 PLUS GX24Q FS1 OSRAM | 4050300425665 | 20000 | 2023-02-24 | Keine LED Alternative vorhanden. Bitte prüfen Sie ggf. die Nutzung der Produkte mit der Lichtfarbe 830 als Alternative
DULUX T/E 42W/830 PLUS GX24Q 10X1 OSRAM | 4050300425641 | 20000 | 2023-02-24 | OSRAM DULUX® T/E LED HF & AC MAINS 20 W/3000K 200 mm | 4058075559479 | 2025 | 30000
DULUX T/E 42W/830 CONSTANT GX24QFS1OSRAM | 4050300425580 | 20000 | 2023-02-24 | OSRAM DULUX® T/E LED HF & AC MAINS 20 W/3000K 200 mm | 4058075559479 | 2025 | 30000
DULUX T/E 42W/840 CONSTANT GX24QFS1OSRAM | 4050300425566 | 20000 | 2023-02-24 | OSRAM DULUX® T/E LED HF & AC MAINS 20 W/4000K 200 mm | 4058075559493 | 2250 | 30000
DULUX T/E 42W/840 PLUS GX24Q 10X1 OSRAM | 4050300425627 | 20000 | 2023-02-24 | OSRAM DULUX® T/E LED HF & AC MAINS 20 W/4000K 200 mm | 4058075559493 | 2250 | 30000
CFL SQUARE 16W/835 2-PIN GR8 FS1 OSRAM | 4050300816838 | 10000 | 2023-02-24 | Keine LED Alternative vorhanden.
CFL SQUARE 16W/827 2-PIN GR8 FS1 OSRAM | 4050300816852 | 10000 | 2023-02-24 | Keine LED Alternative vorhanden.
CFL SQUARE 16W/835 4-PIN GR10Q FS1 OSRAM | 4050300816876 | 10000 | 2023-02-24 | Keine LED Alternative vorhanden.
CFL SQUARE 16W/827 4-PIN GR10Q FS1 OSRAM | 4050300816890 | 10000 | 2023-02-24 | Keine LED Alternative vorhanden.
CFL SQUARE 28W/827 2-PIN GR8 FS1 OSRAM | 4050300816913 | 10000 | 2023-02-24 | Keine LED Alternative vorhanden.
CFL SQUARE 28W/835 2-PIN GR8 FS1 OSRAM | 4050300816937 | 10000 | 2023-02-24 | Keine LED Alternative vorhanden.
CFL SQUARE 28W/827 4-PIN GR10Q FS1 OSRAM | 4050300816951 | 10000 | 2023-02-24 | Keine LED Alternative vorhanden.
CFL SQUARE 28W/835 4-PIN GR10Q FS1 OSRAM | 4050300816982 | 10000 | 2023-02-24 | Keine LED Alternative vorhanden.
CFL SQUARE 38W/827 4-PIN GR10Q FS1 OSRAM | 4050300817002 | 10000 | 2023-02-24 | Keine LED Alternative vorhanden.
CFL SQUARE 38W/835 4-PIN GR10Q FS1 OSRAM | 4050300817026 | 10000 | 2023-02-24 | Keine LED Alternative vorhanden.

## HQI-Lampen (2027)
EU RoHS Richtlinie 2011/65/EU |  |  |  | LED Alternative nicht dimmbar
Hoher Überspannungsschutz: bis zu 4 kV (L-N)
Bestellbezeichnung | Material- EAN-Nummer | Mittlere Lebensdauer | RoHS ban Status 24.02.2022 | Produktbezeichnung | EAN | Lumen | Kelvin | Mittlere Lebensdauer
HQI-T 70W/WDL UVS G12 FS1 OSRAM | 4008321974341 | 9000 | 2027-02-24 | Keine LED Alternative vorhanden.
HQI-T 70W/NDL UVS G12 FS1 OSRAM | 4008321974327 | 9000 | 2027-02-24 | Keine LED Alternative vorhanden.
HQI-T 150W/WDL UVS G12 FS1 OSRAM | 4008321974389 | 9000 | 2027-02-24 | Keine LED Alternative vorhanden.
HQI-T 150W/NDL UVS G12 FS1 OSRAM | 4008321974365 | 9000 | 2027-02-24 | Keine LED Alternative vorhanden.
HQI-R 150W/NDL FS1 OSRAM | 4008321691262 | 9000 | 2027-02-24 | Keine LED Alternative vorhanden.
HQI-TS 70W/D/EXCEL. RX7S FS1 OSRAM | 4008321678348 | 12000 | 2027-02-24 | Keine LED Alternative vorhanden.
HQI-TS 70W/NDL/EXCEL. RX7S FS1 OSRAM | 4008321678324 | 12000 | 2027-02-24 | Keine LED Alternative vorhanden.
HQI-TS 70W/WDL/EXCEL. RX7S FS1 OSRAM | 4008321678300 | 12000 | 2027-02-24 | Keine LED Alternative vorhanden.
HQI-TS 150W/D/EXCEL. RX7S-24 FS1 OSRAM | 4008321678409 | 12000 | 2027-02-24 | Keine LED Alternative vorhanden.
HQI-TS 150W/NDL/EXCEL. RX7S-24 FS1 OSRAM | 4008321678386 | 12000 | 2027-02-24 | Keine LED Alternative vorhanden.
HQI-TS 150W/WDL/EXCEL. RX7S-24 FS1 OSRAM | 4008321678362 | 12000 | 2027-02-24 | Keine LED Alternative vorhanden.
HQI-E 250W/D PRO COATED E40 RWL1 OSRAM | 4008321677907 | 16000 | 2027-02-24 | HQI LED HIGHBAY 250 120° 95 W/4000K E402 | 4058075612631 | 13000 | 4000 | 50000
HQI-T 250W/D PRO E40 FLH1 OSRAM | 4008321677846 | 16000 | 2027-02-24 | Keine LED Alternative vorhanden.
HQI-TS 250W/D UVS PRO FC2 FLH1 OSRAM | 4008321689139 | 12000 | 2027-02-24 | Keine LED Alternative vorhanden.
HQI-TS 250W/WDL UVS FC2 FLH1 OSRAM | 4008321689177 | 9000 | 2027-02-24 | Keine LED Alternative vorhanden.
HQI-TS 250W/NDL UVS FC2 FLH1 OSRAM | 4008321766878 | 12000 | 2027-02-24 | Keine LED Alternative vorhanden.
HQI-E 400W/D PRO COATED E40 RWL1 OSRAM | 4008321677884 | 16000 | 2027-02-24 | HQI LED HIGHBAY 400 120° 140 W/4000K E402 | 4058075612655 | 20000 | 4000 | 50000
HQI-E 400W/N PLUS COATED E40 RWL1 OSRAM | 4008321792389 | 12000 | 2027-02-24 | Keine LED Alternative vorhanden.
HQI-E 400/N E40 RWL1 OSRAM | 4058075039780 | 9000 | 2027-02-24 | Keine LED Alternative vorhanden.
HQI-E 400/N COATED E40 RWL1 OSRAM | 4058075039803 | 9000 | 2027-02-24 | Keine LED Alternative vorhanden.
HQI-BT 400W/D PRO E40 FLH1 OSRAM | 4008321677860 | 16000 | 2027-02-24 | Keine LED Alternative vorhanden.
HQI-T 400/N E40 FLH1 OSRAM | 4058075039766 | 12000 | 2027-02-24 | Keine LED Alternative vorhanden.
HQI-TS 400W/D PRO FC2 FLH1 OSRAM | 4008321689191 | 12000 | 2027-02-24 | Keine LED Alternative vorhanden.
HQI-TS 400W/NDL FC2 FLH1 OSRAM | 4008321689214 | 12000 | 2027-02-24 | Keine LED Alternative vorhanden.
HQI-E 1000W/N COATED E40 RWL1 OSRAM | 4008321528261 | 9000 | 2027-02-24 | Keine LED Alternative vorhanden.
HQI-T 1000W/D E40 RWL1 OSRAM | 4008321527035 | 9000 | 2027-02-24 | Keine LED Alternative vorhanden.
HQI-T 2000W/N/I E40 RWL1 OSRAM | 4008321665379 | 9000 | 2027-02-24 | Keine LED Alternative vorhanden.
HQI-T 2000W/N/E SUPER E40 RWL1 OSRAM | 4008321979063 | 5500 | 2027-02-24 | Keine LED Alternative vorhanden.
HQI-T 2000W/N/SN SUPER E40 RWL1 OSRAM | 4008321979087 | 5500 | 2027-02-24 | Keine LED Alternative vorhanden.
HQI-T 2000W/D E40 RWL1 OSRAM | 4008321526809 | 9000 | 2027-02-24 | Keine LED Alternative vorhanden.
HQI-T 2000W/D/I E40 RWL1 OSRAM | 4008321527011 | 9000 | 2027-02-24 | Keine LED Alternative vorhanden.
HQI-TS 1000W/D/S PRO K12S FS1 OSRAM | 4008321525475 | 8000 | 2027-02-24 | Keine LED Alternative vorhanden.
HQI-TS 1000W/NDL/S K12S FS1 OSRAM | 4008321591944 | 6000 | 2027-02-24 | Keine LED Alternative vorhanden.
HQI-TS 2000W/D/S K12S FS1 OSRAM | 4050300271682 | 4500 | 2027-02-24 | Keine LED Alternative vorhanden.
HQI-TS 2000W/NDL/S K12S FS1 OSRAM | 4008321525499 | 6000 | 2027-02-24 | Keine LED Alternative vorhanden.
HQI-TS 2000W/D/S HF K12S FS1 OSRAM | 4008321338310 | 4500 | 2027-02-24 | Keine LED Alternative vorhanden.
HQI-TS 2000W/N/L K12S FS1 OSRAM | 4008321530660 | 8000 | 2027-02-24 | Keine LED Alternative vorhanden.

## NAV-Lampen (2027)
EU RoHS Richtlinie 2011/65/EU |  |  |  | LED Alternative nicht dimmbar
Hoher Überspannungsschutz: bis zu 4 kV (L-N)
Bestellbezeichnung | Material- EAN-Nummer | Mittlere Lebensdauer | RoHS ban Status 24.02.2022 | Produktbezeichnung | EAN | Lumen | Kelvin | Mittlere Lebensdauer
NAV-E 50W/E E27 RWL1 OSRAM | 4050300015750 | 24000 | 2027-02-24 | Keine LED Alternative vorhanden.
NAV-E 50W SUPER 4Y E27 RWL1 OSRAM | 4008321356024 | 28000 | 2027-02-24 | Keine LED Alternative vorhanden.
NAV-E 50WSUPER XT E27 RWL1 OSRAM | 4058075803657 | 40000 | 2027-02-24 | Keine LED Alternative vorhanden.
NAV-E 50W/I E27 RWL1 OSRAM | 4050300015583 | 24000 | 2027-02-24 | Keine LED Alternative vorhanden.
NAV-E 68W E27 RWL1 OSRAM | 4008321345462 | 20000 | 2027-02-24 | Keine LED Alternative vorhanden.
NAV-E 70W/E E27 RWL1 OSRAM | 4050300015767 | 24000 | 2027-02-24 | Keine LED Alternative vorhanden.
NAV-E 70W/I E27 RWL1 OSRAM | 4050300015590 | 24000 | 2027-02-24 | Keine LED Alternative vorhanden.
NAV-E 70W SUPER 4Y E27 RWL1 OSRAM | 4008321356048 | 28000 | 2027-02-24 | Keine LED Alternative vorhanden.
NAV-E 70WSUPER XT E27 RWL1 OSRAM | 4058075803589 | 44000 | 2027-02-24 | Keine LED Alternative vorhanden.
NAV-E 100W SUPER 4Y E40 RWL1 OSRAM | 4050300015774 | 32000 | 2027-02-24 | Keine LED Alternative vorhanden.
NAV-E 100WSUPER XT E40 RWL1 OSRAM | 4058075803596 | 48000 | 2027-02-24 | Keine LED Alternative vorhanden.
NAV-E 150W SUPER 4Y E40 RWL1 OSRAM | 4052899418226 | 32000 | 2027-02-24 | Keine LED Alternative vorhanden.
NAV-E 150WSUPER XT E40 RWL1 OSRAM | 4058075803602 | 48000 | 2027-02-24 | Keine LED Alternative vorhanden.
NAV-E 250W SUPER 4Y E40 RWL1 OSRAM | 4050300024387 | 32000 | 2027-02-24 | Keine LED Alternative vorhanden.
NAV-E 400W SUPER 4Y E40 RWL1 OSRAM | 4050300024394 | 32000 | 2027-02-24 | Keine LED Alternative vorhanden.
NAV-T 50W E27 FLH1 OSRAM | 4052899430785 | 24000 | 2027-02-24 | NAV® LED 50 3600 lm 23 W/2700K E27 | 4058075453685 | 3600 | 2700 | 50000
NAV-T 50W SUPER 4Y E27 FLH1 OSRAM | 4052899415379 | 28000 | 2027-02-24 | NAV® LED 50 3600 lm 23 W/2700K E27 | 4058075453685 | 3600 | 2700 | 50000
NAV-T 50WSUPER XT E27 FLH1 OSRAM | 4058075803640 | 40000 | 2027-02-24 | NAV® LED 50 4000 lm 23 W/4000K E27 | 4058075453708 | 4000 | 4000 | 50000
NAV-T 70W SUPER 4Y E27 FLH1 OSRAM | 4052899415416 | 30000 | 2027-02-24 | NAV® LED 70 5400 lm 35 W/2700K E27 | 4058075453722 | 5400 | 2700 | 50000
NAV-T 70WSUPER XT E27 FLH1 OSRAM | 4058075803558 | 44000 | 2027-02-24 | NAV® LED 70 6000 lm 35 W/4000K E27 | 4058075453746 | 6000 | 4000 | 50000
NAV-T 100W SUPER 4Y E40 FLH1 OSRAM | 4050300015743 | 32000 | 2027-02-24 | NAV® LED 100 360° 50 W/4000K E40 | 4058075453784 | 9000 | 4000 | 50000
NAV-T 100WSUPER XT E40 FLH1 OSRAM | 4058075803565 | 48000 | 2027-02-24 | NAV® LED 100 360° 50 W/2700K E40 | 4058075453760 | 8100 | 2700 | 50000
NAV-T 150W SUPER 4Y E40 FLH1 OSRAM | 4050300024400 | 32000 | 2027-02-24 | NAV® LED 150 360° 65 W/4000K E40 | 4058075453821 | 12000 | 4000 | 50000
NAV-T 150WSUPER XT E40 FLH1 OSRAM | 4058075803572 | 48000 | 2027-02-24 | NAV® LED 150 360° 65 W/2700K E40 | 4058075453807 | 10800 | 2700 | 50000
NAV-T 250W SUPER 4Y E40 FLH1 OSRAM | 4050300024417 | 32000 | 2027-02-24 | Keine LED Alternative vorhanden.
NAV-T 250WSUPER XT E40 FLH1 OSRAM | 4058075803619 | 48000 | 2027-02-24 | Keine LED Alternative vorhanden.
NAV-T 400W SUPER 4Y E40 FLH1 OSRAM | 4050300281179 | 32000 | 2027-02-24 | Keine LED Alternative vorhanden.
NAV-T 400WSUPER XT E40 FLH1 OSRAM | 4058075803626 | 48000 | 2027-02-24 | Keine LED Alternative vorhanden.
NAV-T 600W SUPER 4Y E40 FLH1 OSRAM | 4050300275772 | 32000 | 2027-02-24 | Keine LED Alternative vorhanden.
NAV-T 1000W E40 FLH1 OSRAM | 4050300251417 | 20000 | 2027-02-24 | Keine LED Alternative vorhanden.
NAV-TS 70W SUPER 4Y RX7S FS1 OSRAM | 4050300024301 | 28000 | 2027-02-24 | Keine LED Alternative vorhanden.
NAV-TS 250W FC2 FLH1 OSRAM | 4050300015705 | 24000 | 2027-02-24 | Keine LED Alternative vorhanden.
NAV-TS 400W FC2 FLH1 OSRAM | 4050300015712 | 24000 | 2027-02-24 | Keine LED Alternative vorhanden.
PLANTA 250W SUPER 4Y E40 FLH1 OSRAM | 4008321240620 | 32000 | 2027-02-24 | Keine LED Alternative vorhanden.
PLANTASTAR 400W E40 FLH1 OSRAM | 4050300620084 | 32000 | 2027-02-24 | Keine LED Alternative vorhanden.
PLANTASTAR 600W E40 FLH1 OSRAM | 4050300620107 | 32000 | 2027-02-24 | Keine LED Alternative vorhanden.
PLANTASTAR 600W 400V E40 FLH1 OSRAM | 4008321284303 | 24000 | 2027-02-24 | Keine LED Alternative vorhanden.