## ROHS
EU RoHS Directive 2011/65/EU
Description | GTIN (EAN) | Average Lifetime | RoHS ban Status 24.02.2022 | LED-Alternative - see table
Check: LEDVANCE LAMP Finder
HE 14W/827 FLH1 OSRAM | 4050300645919 | 24000 | 2023-08-24 | T5 (2023)
HE 14W/830 FLH1 OSRAM | 4050300591520 | 24000 | 2023-08-24 | T5 (2023)
HE 14W/840 FLH1 OSRAM | 4050300591384 | 24000 | 2023-08-24 | T5 (2023)
HE 14W/865 FLH1 OSRAM | 4050300591544 | 24000 | 2023-08-24 | T5 (2023)
HE 21W/827 FLH1 OSRAM | 4050300645957 | 24000 | 2023-08-24 | T5 (2023)
HE 21W/830 FLH1 OSRAM | 4050300591506 | 24000 | 2023-08-24 | T5 (2023)
HE 21W/840 FLH1 OSRAM | 4050300591407 | 24000 | 2023-08-24 | T5 (2023)
HE 21W/865 FLH1 OSRAM | 4050300591322 | 24000 | 2023-08-24 | T5 (2023)
HE 28W/827 FLH1 OSRAM | 4050300645995 | 24000 | 2023-08-24 | T5 (2023)
HE 28W/830 FLH1 OSRAM | 4050300591483 | 24000 | 2023-08-24 | T5 (2023)
HE 28W/840 FLH1 OSRAM | 4050300591421 | 24000 | 2023-08-24 | T5 (2023)
HE 28W/865 FLH1 OSRAM | 4050300591346 | 24000 | 2023-08-24 | T5 (2023)
HE 35W/827 FLH1 OSRAM | 4050300646039 | 24000 | 2023-08-24 | T5 (2023)
HE 35W/830 FLH1 OSRAM | 4050300591469 | 24000 | 2023-08-24 | T5 (2023)
HE 35W/840 FLH1 OSRAM | 4050300591445 | 24000 | 2023-08-24 | T5 (2023)
HE 35W/865 FLH1 OSRAM | 4050300591360 | 24000 | 2023-08-24 | T5 (2023)
HO 24W/827 FLH1 OSRAM | 4050300646077 | 24000 | 2023-08-24 | T5 (2023)
HO 24W/830 FLH1 OSRAM | 4050300591667 | 24000 | 2023-08-24 | T5 (2023)
HO 24W/840 FLH1 OSRAM | 4050300591643 | 24000 | 2023-08-24 | T5 (2023)
HO 24W/865 FLH1 OSRAM | 4050300591629 | 24000 | 2023-08-24 | T5 (2023)
HO 24W/940 FLH1 OSRAM | 4008321233028 | 24000 | 2023-08-24 | T5 (2023)
HO 24W/965 FLH1 OSRAM | 4008321233042 | 24000 | 2023-08-24 | T5 (2023)
HO 39W/830 FLH1 OSRAM | 4050300591728 | 24000 | 2023-08-24 | T5 (2023)
HO 39W/840 FLH1 OSRAM | 4050300591704 | 24000 | 2023-08-24 | T5 (2023)
HO 39W/865 FLH1 OSRAM | 4050300591681 | 24000 | 2023-08-24 | T5 (2023)
HO 49W/827 FLH1 OSRAM | 4050300796772 | 24000 | 2023-08-24 | T5 (2023)
HO 49W/830 FLH1 OSRAM | 4050300796758 | 24000 | 2023-08-24 | T5 (2023)
HO 49W/840 FLH1 OSRAM | 4050300796710 | 24000 | 2023-08-24 | T5 (2023)
HO 49W/865 FLH1 OSRAM | 4050300796628 | 24000 | 2023-08-24 | T5 (2023)
HO 49W/940 FLH1 OSRAM | 4008321234025 | 24000 | 2023-08-24 | T5 (2023)
HO 49W/965 FLH1 OSRAM | 4008321233066 | 24000 | 2023-08-24 | T5 (2023)
HO 54W/827 FLH1 OSRAM | 4050300646152 | 24000 | 2023-08-24 | T5 (2023)
HO 54W/830 FLH1 OSRAM | 4050300591605 | 24000 | 2023-08-24 | T5 (2023)
HO 54W/840 FLH1 OSRAM | 4050300591582 | 24000 | 2023-08-24 | T5 (2023)
HO 54W/865 FLH1 OSRAM | 4050300591568 | 24000 | 2023-08-24 | T5 (2023)
HO 54W/940 FLH1 OSRAM | 4008321233929 | 24000 | 2023-08-24 | T5 (2023)
HO 54W/965 FLH1 OSRAM | 4008321233943 | 24000 | 2023-08-24 | T5 (2023)
HO 80W/830 FLH1 OSRAM | 4050300591827 | 24000 | 2023-08-24 | T5 (2023)
HO 80W/840 FLH1 OSRAM | 4050300591841 | 24000 | 2023-08-24 | T5 (2023)
HO 80W/865 FLH1 OSRAM | 4050300591803 | 24000 | 2023-08-24 | T5 (2023)
L 4W/640 FLH1 OSRAM | 4050300008875 | 6000 | 2023-08-24 | T5 (2023)
L 6W/640 EL FLH1 OSRAM | 4008321152381 | 10000 | 2023-08-24 | T5 (2023)
L 6W/640 FLH1 OSRAM | 4050300008899 | 10000 | 2023-08-24 | T5 (2023)
L 6W/830 FLH1 OSRAM | 4008321959874 | 10000 | 2023-08-24 | T5 (2023)
L 6W/840 EL FLH1 OSRAM | 4008321325662 | 10000 | 2023-08-24 | T5 (2023)
L 8W/640 EL FLH1 OSRAM | 4050300606644 | 10000 | 2023-08-24 | T5 (2023)
L 8W/640 FLH1 OSRAM | 4050300008912 | 10000 | 2023-08-24 | T5 (2023)
L 8W/765 FLH1 OSRAM | 4050300035475 | 10000 | 2023-08-24 | T5 (2023)
L 8W/827 FLH1 OSRAM | 4050300008943 | 10000 | 2023-08-24 | T5 (2023)
L 8W/830 FLH1 OSRAM | 4008321959881 | 10000 | 2023-08-24 | T5 (2023)
L 8W/840 EL FLH1 OSRAM | 4008321325846 | 10000 | 2023-08-24 | T5 (2023)
L 8W/840 FLH1 OSRAM | 4050300241623 | 10000 | 2023-08-24 | T5 (2023)
L 13W/640 FLH1 OSRAM | 4050300008974 | 10000 | 2023-08-24 | T5 (2023)
L 13W/765 FLH1 OSRAM | 4050300035536 | 10000 | 2023-08-24 | T5 (2023)
L 13W/827 FLH1 OSRAM | 4050300008967 | 10000 | 2023-08-24 | T5 (2023)
L 13W/830 FLH1 OSRAM | 4008321959898 | 10000 | 2023-08-24 | T5 (2023)
L 13W/840 FLH1 OSRAM | 4050300241647 | 10000 | 2023-08-24 | T5 (2023)
L 15W/827 FLH1 OSRAM | 4050300446042 | 20000 | 2023-08-24 | T8 (2023)
L 15W/830 FLH1 OSRAM | 4050300446028 | 20000 | 2023-08-24 | T8 (2023)
L 15W/840 FLH1 OSRAM | 4050300446004 | 20000 | 2023-08-24 | T8 (2023)
L 15W/865 FLH1 OSRAM | 4050300446189 | 20000 | 2023-08-24 | T8 (2023)
L 16W/827 FLH1 OSRAM | 4050300446080 | 20000 | 2023-08-24 | T8 (2023)
L 16W/830 FLH1 OSRAM | 4008321959065 | 20000 | 2023-08-24 | T8 (2023)
L 16W/840 FLH1 OSRAM | 4050300446066 | 20000 | 2023-08-24 | T8 (2023)
L 18W/827 FLH1 OSRAM | 4050300517834 | 20000 | 2023-08-24 | T8 (2023)
L 18W/830 FLH1 OSRAM | 4050300517810 | 20000 | 2023-08-24 | T8 (2023)
L 18W/840 FLH1 OSRAM | 4050300517797 | 20000 | 2023-08-24 | T8 (2023)
L 18W/840 SPS UNV1 OSRAM | 4008321232885 | 20000 | 2023-08-24 | T8 (2023)
L 18W/865 FLH1 OSRAM | 4050300517773 | 20000 | 2023-08-24 | T8 (2023)
L 18W/880 SKYWHITE FLH1 OSRAM | 4008321027962 | 20000 | 2023-08-24 | T8 (2023)
L 36W/827 FLH1 OSRAM | 4050300517919 | 20000 | 2023-08-24 | T8 (2023)
L 36W/830 FLH1 OSRAM | 4050300517896 | 20000 | 2023-08-24 | T8 (2023)
L 36W/840 FLH1 OSRAM | 4050300517872 | 20000 | 2023-08-24 | T8 (2023)
L 36W/840 SPS UNV1 OSRAM | 4008321232823 | 20000 | 2023-08-24 | T8 (2023)
L 36W/865 FLH1 OSRAM | 4050300517858 | 20000 | 2023-08-24 | T8 (2023)
L 36W/880 SKYWHITE FLH1 OSRAM | 4008321002976 | 20000 | 2023-08-24 | T8 (2023)
L 58W/827 FLH1 OSRAM | 4050300603049 | 20000 | 2023-08-24 | T8 (2023)
L 58W/830 FLH1 OSRAM | 4050300517971 | 20000 | 2023-08-24 | T8 (2023)
L 58W/840 FLH1 OSRAM | 4050300517957 | 20000 | 2023-08-24 | T8 (2023)
L 58W/840 SPS UNV1 OSRAM | 4008321232922 | 20000 | 2023-08-24 | T8 (2023)
L 58W/865 FLH1 OSRAM | 4050300517933 | 20000 | 2023-08-24 | T8 (2023)
L 58W/880 SKYWHITE FLH1 OSRAM | 4008321002990 | 20000 | 2023-08-24 | T8 (2023)
L 23W/840 FLH1 OSRAM | 4050300446240 | 20000 | 2023-08-24 | T8 (2023)
L 30W/827 FLH1 OSRAM | 4050300518077 | 20000 | 2023-08-24 | T8 (2023)
L 30W/830 FLH1 OSRAM | 4050300518053 | 20000 | 2023-08-24 | T8 (2023)
L 30W/840 FLH1 OSRAM | 4050300518039 | 20000 | 2023-08-24 | T8 (2023)
L 30W/865 FLH1 OSRAM | 4050300518015 | 20000 | 2023-08-24 | T8 (2023)
L 30W/880 SKYWHITE FLH1 OSRAM | 4008321027986 | 20000 | 2023-08-24 | T8 (2023)
L 36W/827-1 FLH1 OSRAM | 4050300518114 | 20000 | 2023-08-24 | T8 (2023)
L 36W/830-1 FLH1 OSRAM | 4008321959058 | 20000 | 2023-08-24 | T8 (2023)
L 36W/840-1 FLH1 OSRAM | 4050300518091 | 20000 | 2023-08-24 | T8 (2023)
L 38W/830 FLH1 OSRAM | 4050300518152 | 20000 | 2023-08-24 | T8 (2023)
L 38W/840 FLH1 OSRAM | 4050300518138 | 20000 | 2023-08-24 | T8 (2023)
L 70W/840 FLH1 OSRAM | 4008321003959 | 20000 | 2023-08-24 | T8 (2023)
L 18W/76 FLH1 OSRAM | 4050300010519 | 20000 | 2023-08-24 | T8 (2023)
L 30W/76 FLH1 OSRAM | 4050300010540 | 20000 | 2023-08-24 | T8 (2023)
L 38W/62 UNV1 OSRAM | 4008321232984 | 20000 | 2023-08-24 | T8 (2023)
L 36W/60 FLH1 OSRAM | 4008321938060 | 20000 | 2023-08-24 | T8 (2023)
L 36W/76 FLH1 OSRAM | 4050300010526 | 20000 | 2023-08-24 | T8 (2023)
L 58W/76 FLH1 OSRAM | 4050300010533 | 20000 | 2023-08-24 | T8 (2023)
L 18W/77 FLH1 OSRAM | 4050300004235 | 20000 | 2023-08-24 | T8 (2023)
L 36W/77 FLH1 OSRAM | 4050300003184 | 20000 | 2023-08-24 | T8 (2023)
L 58W/77 FLH1 OSRAM | 4050300004259 | 20000 | 2023-08-24 | T8 (2023)
L 30W/77 FLH1 OSRAM | 4050300003238 | 20000 | 2023-08-24 | T8 (2023)
L 18W/950 COLOR PROOF FLH1 OSRAM | 4008321423023 | 20000 | 2023-08-24 | T8 (2023)
L 36W/950 COLOR PROOF FLH1 OSRAM | 4008321423047 | 20000 | 2023-08-24 | T8 (2023)
L 58W/950 COLOR PROOF FLH1 OSRAM | 4008321423061 | 20000 | 2023-08-24 | T8 (2023)
L 30W/965 BIOLUX FLH1 OSRAM | 4050300302461 | 20000 | 2023-08-24 | T8 (2023)
L 18W/965 BIOLUX FLH1 OSRAM | 4050300270807 | 20000 | 2023-08-24 | T8 (2023)
L 36W/965 BIOLUX FLH1 OSRAM | 4050300270821 | 20000 | 2023-08-24 | T8 (2023)
L 58W/965 BIOLUX FLH1 OSRAM | 4050300370613 | 20000 | 2023-08-24 | T8 (2023)
L 18W/965 FLH1 OSRAM | 4008321111371 | 20000 | 2023-08-24 | T8 (2023)
L 18W/940 FLH1 OSRAM | 4050300011257 | 20000 | 2023-08-24 | T8 (2023)
L 18W/930 FLH1 OSRAM | 4050300011264 | 20000 | 2023-08-24 | T8 (2023)
L 18W/954 FLH1 OSRAM | 4050300018256 | 20000 | 2023-08-24 | T8 (2023)
L 36W/965 FLH1 OSRAM | 4008321111395 | 20000 | 2023-08-24 | T8 (2023)
L 36W/940 FLH1 OSRAM | 4050300011301 | 20000 | 2023-08-24 | T8 (2023)
L 36W/930 FLH1 OSRAM | 4050300011318 | 20000 | 2023-08-24 | T8 (2023)
L 36W/954 FLH1 OSRAM | 4050300018263 | 20000 | 2023-08-24 | T8 (2023)
L 58W/965 FLH1 OSRAM | 4008321090034 | 20000 | 2023-08-24 | T8 (2023)
L 58W/940 FLH1 OSRAM | 4050300011356 | 20000 | 2023-08-24 | T8 (2023)
L 58W/930 FLH1 OSRAM | 4050300011363 | 20000 | 2023-08-24 | T8 (2023)
L 58W/954 FLH1 OSRAM | 4050300018270 | 20000 | 2023-08-24 | T8 (2023)
L 30W/930 FLH1 OSRAM | 4050300014432 | 20000 | 2023-08-24 | T8 (2023)
FC 22W/865 FS1 OSRAM | 4050300528441 | 12000 | 2023-02-24 | T5 Ringröhren (2023)
FC 22W/840 FS1 OSRAM | 4050300528465 | 12000 | 2023-02-24 | T5 Ringröhren (2023)
FC 22W/830 FS1 OSRAM | 4050300528489 | 12000 | 2023-02-24 | T5 Ringröhren (2023)
FC 22W/827 FS1 OSRAM | 4050300646237 | 12000 | 2023-02-24 | T5 Ringröhren (2023)
FC 40W/865 FS1 OSRAM | 4050300528502 | 12000 | 2023-02-24 | T5 Ringröhren (2023)
FC 40W/840 FS1 OSRAM | 4050300528526 | 12000 | 2023-02-24 | T5 Ringröhren (2023)
FC 40W/830 FS1 OSRAM | 4050300528540 | 12000 | 2023-02-24 | T5 Ringröhren (2023)
FC 40W/827 FS1 OSRAM | 4050300646251 | 12000 | 2023-02-24 | T5 Ringröhren (2023)
FC 55W/865 FS1 OSRAM | 4050300528564 | 12000 | 2023-02-24 | T5 Ringröhren (2023)
FC 55W/840 FS1 OSRAM | 4050300528588 | 12000 | 2023-02-24 | T5 Ringröhren (2023)
FC 55W/830 FS1 OSRAM | 4050300528601 | 12000 | 2023-02-24 | T5 Ringröhren (2023)
FC 55W/827 FS1 OSRAM | 4050300646275 | 12000 | 2023-02-24 | T5 Ringröhren (2023)
L 22W/827 C G10Q FLH1 OSRAM | 4008321581068 | 9000 | 2025-02-24 | T9 Ringröhren (2025)
L 22W/840 C G10Q FLH1 OSRAM | 4008321581082 | 9000 | 2025-02-24 | T9 Ringröhren (2025)
L 22W/865 C G10Q FLH1 OSRAM | 4008321581105 | 9000 | 2025-02-24 | T9 Ringröhren (2025)
L 32W/827 C G10Q FLH1 OSRAM | 4008321581129 | 9000 | 2025-02-24 | T9 Ringröhren (2025)
L 32W/840 C G10Q FLH1 OSRAM | 4008321581143 | 9000 | 2025-02-24 | T9 Ringröhren (2025)
L 32W/865 C G10Q FLH1 OSRAM | 4008321581167 | 9000 | 2025-02-24 | T9 Ringröhren (2025)
L 40W/865 C G10Q FLH1 OSRAM | 4008321960139 | 9000 | 2025-02-24 | T9 Ringröhren (2025)
L 40W/840 C G10Q FLH1 OSRAM | 4050300014845 | 9000 | 2025-02-24 | T9 Ringröhren (2025)
L 18W/840 U FLH1 OSRAM | 4008321469168 | 7500 | 2023-02-24 | U-Lampen (2023)
L 18W/830 U FLH1 OSRAM | 4008321959904 | 7500 | 2023-02-24 | U-Lampen (2023)
L 36W/840 U FLH1 OSRAM | 4008321469182 | 7500 | 2023-02-24 | U-Lampen (2023)
L 58W/840 U FLH1 OSRAM | 4008321469205 | 7500 | 2023-02-24 | U-Lampen (2023)
L 58W/830 U FLH1 OSRAM | 4008321959041 | 7500 | 2023-02-24 | U-Lampen (2023)
DULUX D 10W/827 G24D-1 FS1 OSRAM | 4050300008110 | 10000 | 2023-02-24 | DULUX-Lampen (2023)
DULUX D 10W/840 G24D-1 FS1 OSRAM | 4050300010595 | 10000 | 2023-02-24 | DULUX-Lampen (2023)
DULUX D 10W/830 G24D-1 FS1 OSRAM | 4050300025681 | 10000 | 2023-02-24 | DULUX-Lampen (2023)
DULUX D 13W/827 G24D-1 FS1 OSRAM | 4050300008127 | 10000 | 2023-02-24 | DULUX-Lampen (2023)
DULUX D 13W/840 G24D-1 FS1 OSRAM | 4050300010625 | 10000 | 2023-02-24 | DULUX-Lampen (2023)
DULUX D 13W/830 G24D-1 FS1 OSRAM | 4050300025698 | 10000 | 2023-02-24 | DULUX-Lampen (2023)
DULUX D 13W/865 G24D-1 FS1 OSRAM | 4050300487106 | 10000 | 2023-02-24 | DULUX-Lampen (2023)
DULUX D 18W/827 G24D-2 FS1 OSRAM | 4050300011462 | 10000 | 2023-02-24 | DULUX-Lampen (2023)
DULUX D 18W/840 G24D-2 FS1 OSRAM | 4050300012056 | 10000 | 2023-02-24 | DULUX-Lampen (2023)
DULUX D 18W/830 G24D-2 FS1 OSRAM | 4050300025704 | 10000 | 2023-02-24 | DULUX-Lampen (2023)
DULUX D 18W/865 G24D-2 FS1 OSRAM | 4050300487120 | 10000 | 2023-02-24 | DULUX-Lampen (2023)
DULUX D 26W/827 G24D-3 FS1 OSRAM | 4050300011912 | 10000 | 2023-02-24 | DULUX-Lampen (2023)
DULUX D 26W/840 G24D-3 FS1 OSRAM | 4050300012049 | 10000 | 2023-02-24 | DULUX-Lampen (2023)
DULUX D 26W/830 G24D-3 FS1 OSRAM | 4050300025711 | 10000 | 2023-02-24 | DULUX-Lampen (2023)
DULUX D 26W/865 G24D-3 FS1 OSRAM | 4050300486987 | 10000 | 2023-02-24 | DULUX-Lampen (2023)
DULUX D/E 10W/827 G24Q-1 FS1 OSRAM | 4050300012124 | 20000 | 2023-02-24 | DULUX-Lampen (2023)
DULUX D/E 10W/840 G24Q-1 FS1 OSRAM | 4050300017587 | 20000 | 2023-02-24 | DULUX-Lampen (2023)
DULUX D/E 10W/830 G24Q-1 FS1 OSRAM | 4050300419435 | 20000 | 2023-02-24 | DULUX-Lampen (2023)
DULUX D/E 13W/827 G24Q-1 FS1 OSRAM | 4050300012131 | 20000 | 2023-02-24 | DULUX-Lampen (2023)
DULUX D/E 13W/840 G24Q-1 FS1 OSRAM | 4050300017594 | 20000 | 2023-02-24 | DULUX-Lampen (2023)
DULUX D/E 13W/830 G24Q-1 FS1 OSRAM | 4050300389059 | 20000 | 2023-02-24 | DULUX-Lampen (2023)
DULUX D/E 18W/827 G24Q-2 FS1 OSRAM | 4050300012148 | 20000 | 2023-02-24 | DULUX-Lampen (2023)
DULUX D/E 18W/840 G24Q-2 FS1 OSRAM | 4050300017617 | 20000 | 2023-02-24 | DULUX-Lampen (2023)
DULUX D/E 18W/830 G24Q-2 FS1 OSRAM | 4050300327211 | 20000 | 2023-02-24 | DULUX-Lampen (2023)
DULUX D/E 18W/865 G24Q-2 FS1 OSRAM | 4050300564944 | 20000 | 2023-02-24 | DULUX-Lampen (2023)
DULUX D/E 26W/865 G24Q-3 FS1 OSRAM | 4008321185877 | 20000 | 2023-02-24 | DULUX-Lampen (2023)
DULUX D/E 26W/827 G24Q-3 FS1 OSRAM | 4050300012230 | 20000 | 2023-02-24 | DULUX-Lampen (2023)
DULUX D/E 26W/840 G24Q-3 FS1 OSRAM | 4050300020303 | 20000 | 2023-02-24 | DULUX-Lampen (2023)
DULUX D/E 26W/830 G24Q-3 FS1 OSRAM | 4050300327235 | 20000 | 2023-02-24 | DULUX-Lampen (2023)
DULUX T 13W/840 PLUS GX24D FS1 OSRAM | 4050300446905 | 10000 | 2023-02-24 | DULUX-Lampen (2023)
DULUX T 13W/830 PLUS GX24D FS1 OSRAM | 4050300446929 | 10000 | 2023-02-24 | DULUX-Lampen (2023)
DULUX T 18W PLUS FS1 OSRAM | 4050300333465 | 10000 | 2023-02-24 | DULUX-Lampen (2023)
DULUX T 18W/830 PLUS GX24D FS1 OSRAM | 4050300333489 | 10000 | 2023-02-24 | DULUX-Lampen (2023)
DULUX T 18W/827 PLUS GX24D FS1 OSRAM | 4050300333502 | 10000 | 2023-02-24 | DULUX-Lampen (2023)
DULUX T 26W/840 PLUS GX24D FS1 OSRAM | 4050300342047 | 10000 | 2023-02-24 | DULUX-Lampen (2023)
DULUX T 26W/830 PLUS GX24D FS1 OSRAM | 4050300342061 | 10000 | 2023-02-24 | DULUX-Lampen (2023)
DULUX T 26W/827 PLUS GX24D FS1 OSRAM | 4050300342085 | 10000 | 2023-02-24 | DULUX-Lampen (2023)
DULUX T/E 13W/840 PLUS GX24Q FS1 OSRAM | 4050300446967 | 20000 | 2023-02-24 | DULUX-Lampen (2023)
DULUX T/E 13W/830 PLUS GX24Q FS1 OSRAM | 4050300446981 | 20000 | 2023-02-24 | DULUX-Lampen (2023)
DULUX T/E 13W/827 PLUS GX24Q FS1 OSRAM | 4050300447001 | 20000 | 2023-02-24 | DULUX-Lampen (2023)
DULUX T/E 18W/840 PLUS GX24Q FS1 OSRAM | 4050300342221 | 20000 | 2023-02-24 | DULUX-Lampen (2023)
DULUX T/E 18W/830 PLUS GX24Q FS1 OSRAM | 4050300342245 | 20000 | 2023-02-24 | DULUX-Lampen (2023)
DULUX T/E 18W/827 PLUS FS1 OSRAM | 4050300342269 | 20000 | 2023-02-24 | DULUX-Lampen (2023)
DULUX T/E 26W/840 PLUS GX24Q FS1 OSRAM | 4050300342283 | 20000 | 2023-02-24 | DULUX-Lampen (2023)
DULUX T/E 26W/830 PLUS GX24Q FS1 OSRAM | 4050300342306 | 20000 | 2023-02-24 | DULUX-Lampen (2023)
DULUX T/E 26W/827 PLUS GX24Q FS1 OSRAM | 4050300342320 | 20000 | 2023-02-24 | DULUX-Lampen (2023)
DULUX T/E 26W/840 CONSTANT GX24QFS1OSRAM | 4050300425443 | 20000 | 2023-02-24 | DULUX-Lampen (2023)
DULUX T/E 26W/830 CONSTANT GX24QFS1OSRAM | 4050300425467 | 20000 | 2023-02-24 | DULUX-Lampen (2023)
DULUX T/E 32W/840 PLUS GX24Q FS1 OSRAM | 4050300348568 | 20000 | 2023-02-24 | DULUX-Lampen (2023)
DULUX T/E 32W/830 PLUS GX24Q FS1 OSRAM | 4050300348582 | 20000 | 2023-02-24 | DULUX-Lampen (2023)
DULUX T/E 32W/827 PLUS GX24Q FS1 OSRAM | 4050300348605 | 20000 | 2023-02-24 | DULUX-Lampen (2023)
DULUX T/E 32W/840 CONSTANT GX24QFS1OSRAM | 4050300425504 | 20000 | 2023-02-24 | DULUX-Lampen (2023)
DULUX T/E 32W/830 CONSTANT GX24QFS1OSRAM | 4050300425528 | 20000 | 2023-02-24 | DULUX-Lampen (2023)
DULUX T/E 42W PLUS FS1 OSRAM | 4050300425627 | 20000 | 2023-02-24 | DULUX-Lampen (2023)
DULUX T/E 42W PLUS FS1 OSRAM | 4050300425641 | 20000 | 2023-02-24 | DULUX-Lampen (2023)
DULUX T/E 42W/827 PLUS GX24Q FS1 OSRAM | 4050300425665 | 20000 | 2023-02-24 | DULUX-Lampen (2023)
DULUX T/E 42W/840 CONSTANT GX24QFS1OSRAM | 4050300425566 | 20000 | 2023-02-24 | DULUX-Lampen (2023)
DULUX T/E 42W/830 CONSTANT GX24QFS1OSRAM | 4050300425580 | 20000 | 2023-02-24 | DULUX-Lampen (2023)
DULUX S 5W/827 G23 FS1 OSRAM | 4050300006130 | 10000 | 2023-02-24 | DULUX-Lampen (2023)
DULUX S 5W/840 G23 FS1 OSRAM | 4050300010564 | 10000 | 2023-02-24 | DULUX-Lampen (2023)
DULUX S 7W/827 G23 FS1 OSRAM | 4050300005997 | 10000 | 2023-02-24 | DULUX-Lampen (2023)
DULUX S 7W/840 G23 FS1 OSRAM | 4050300010571 | 10000 | 2023-02-24 | DULUX-Lampen (2023)
DULUX S 7W/830 G23 FS1 OSRAM | 4050300025735 | 10000 | 2023-02-24 | DULUX-Lampen (2023)
DULUX S 9W/827 G23 FS1 OSRAM | 4050300006000 | 10000 | 2023-02-24 | DULUX-Lampen (2023)
DULUX S 9W/840 G23 FS1 OSRAM | 4050300010588 | 10000 | 2023-02-24 | DULUX-Lampen (2023)
DULUX S 9W/830 G23 FS1 OSRAM | 4050300025742 | 10000 | 2023-02-24 | DULUX-Lampen (2023)
DULUX S 9W/865 G23 FS1 OSRAM | 4050300355320 | 10000 | 2023-02-24 | DULUX-Lampen (2023)
DULUX S 11W/827 G23 FS1 OSRAM | 4050300006017 | 10000 | 2023-02-24 | DULUX-Lampen (2023)
DULUX S 11W/840 G23 FS1 OSRAM | 4050300010618 | 10000 | 2023-02-24 | DULUX-Lampen (2023)
DULUX S 11W/830 G23 FS1 OSRAM | 4050300025759 | 10000 | 2023-02-24 | DULUX-Lampen (2023)
DULUX S/E 7W/827 2G7 FS1 OSRAM | 4050300017648 | 12000 | 2023-02-24 | DULUX-Lampen (2023)
DULUX S/E 7W/840 2G7 FS1 OSRAM | 4050300020167 | 12000 | 2023-02-24 | DULUX-Lampen (2023)
DULUX S/E 7W/830 2G7 FS1 OSRAM | 4050300591988 | 12000 | 2023-02-24 | DULUX-Lampen (2023)
DULUX S/E 9W/827 2G7 FS1 OSRAM | 4050300017655 | 12000 | 2023-02-24 | DULUX-Lampen (2023)
DULUX S/E 9W/840 2G7 FS1 OSRAM | 4050300020174 | 12000 | 2023-02-24 | DULUX-Lampen (2023)
DULUX S/E 9W/830 2G7 FS1 OSRAM | 4050300589398 | 12000 | 2023-02-24 | DULUX-Lampen (2023)
DULUX S/E 11W/827 2G7 FS1 OSRAM | 4050300017662 | 12000 | 2023-02-24 | DULUX-Lampen (2023)
DULUX S/E 11W/840 2G7 FS1 OSRAM | 4050300020181 | 12000 | 2023-02-24 | DULUX-Lampen (2023)
DULUX S/E 11W/830 2G7 FS1 OSRAM | 4050300589374 | 12000 | 2023-02-24 | DULUX-Lampen (2023)
DULUX L 18W/840 2G11 FS1 OSRAM | 4050300010724 | 20000 | 2023-02-24 | DULUX-Lampen (2023)
DULUX L 18W/830 2G11 FS1 OSRAM | 4050300010731 | 20000 | 2023-02-24 | DULUX-Lampen (2023)
DULUX L 18W/827 2G11 FS1 OSRAM | 4050300010748 | 20000 | 2023-02-24 | DULUX-Lampen (2023)
DULUX L 24W/840 2G11 FS1 OSRAM | 4050300010755 | 20000 | 2023-02-24 | DULUX-Lampen (2023)
DULUX L 24W/830 2G11 FS1 OSRAM | 4050300010762 | 20000 | 2023-02-24 | DULUX-Lampen (2023)
DULUX L 24W/827 2G11 FS1 OSRAM | 4050300010779 | 20000 | 2023-02-24 | DULUX-Lampen (2023)
DULUX L 28W/830HE 2GX11 FS1 OSRAM | 4008321296719 | 20000 | 2023-02-24 | DULUX-Lampen (2023)
DULUX L 28W/840 HE 2GX11 FS1 OSRAM | 4008321296757 | 20000 | 2023-02-24 | DULUX-Lampen (2023)
DULUX L 36W/840 2G11 FS1 OSRAM | 4050300010786 | 20000 | 2023-02-24 | DULUX-Lampen (2023)
DULUX L 36W/830 2G11 FS1 OSRAM | 4050300010793 | 20000 | 2023-02-24 | DULUX-Lampen (2023)
DULUX L 36W/827 2G11 FS1 OSRAM | 4050300010809 | 20000 | 2023-02-24 | DULUX-Lampen (2023)
DULUX L 36W/930 2G11 FS1 OSRAM | 4050300018393 | 20000 | 2023-02-24 | DULUX-Lampen (2023)
DULUX L 36W/954 2G11 FS1 OSRAM | 4050300018461 | 20000 | 2023-02-24 | DULUX-Lampen (2023)
DULUX L 36W/865 2G11 FS1 OSRAM | 4050300328263 | 20000 | 2023-02-24 | DULUX-Lampen (2023)
DULUX L 40W/840 2G11 FS1 OSRAM | 4050300279909 | 20000 | 2023-02-24 | DULUX-Lampen (2023)
DULUX L 40W/830 2G11 FS1 OSRAM | 4050300298894 | 20000 | 2023-02-24 | DULUX-Lampen (2023)
DULUX L 40W/865 2G11 FS1 OSRAM | 4050300592008 | 20000 | 2023-02-24 | DULUX-Lampen (2023)
DULUX L 55W/840 2G11 FS1 OSRAM | 4050300295879 | 20000 | 2023-02-24 | DULUX-Lampen (2023)
DULUX L 55W/830 2G11 FS1 OSRAM | 4050300298917 | 20000 | 2023-02-24 | DULUX-Lampen (2023)
DULUX L 55W/827 2G11 FS1 OSRAM | 4050300315881 | 20000 | 2023-02-24 | DULUX-Lampen (2023)
DULUX L 55W/954 2G11 FS1 OSRAM | 4050300321400 | 20000 | 2023-02-24 | DULUX-Lampen (2023)
DULUX L 55W/930 2G11 FS1 OSRAM | 4050300370705 | 20000 | 2023-02-24 | DULUX-Lampen (2023)
DULUX L 55W/865 2G11 FS1 OSRAM | 4050300553900 | 20000 | 2023-02-24 | DULUX-Lampen (2023)
DULUX L 80W/830 2G11 FS1 OSRAM | 4050300665467 | 20000 | 2023-02-24 | DULUX-Lampen (2023)
DULUX L 80W/840 2G11 FS1 OSRAM | 4050300665481 | 20000 | 2023-02-24 | DULUX-Lampen (2023)
DULUX F 18W/840 2G10 FS1 OSRAM | 4050300333526 | 13000 | 2023-02-24 | DULUX-Lampen (2023)
DULUX F 18W/830 2G10 FS1 OSRAM | 4050300333540 | 13000 | 2023-02-24 | DULUX-Lampen (2023)
DULUX F 24W/840 2G10 FS1 OSRAM | 4050300333588 | 13000 | 2023-02-24 | DULUX-Lampen (2023)
DULUX F 24W/830 2G10 FS1 OSRAM | 4050300333601 | 13000 | 2023-02-24 | DULUX-Lampen (2023)
DULUX F 24W/827 2G10 FS1 OSRAM | 4050300333625 | 13000 | 2023-02-24 | DULUX-Lampen (2023)
DULUX F 36W/840 2G10 FS1 OSRAM | 4050300299037 | 13000 | 2023-02-24 | DULUX-Lampen (2023)
DULUX F 36W/830 2G10 FS1 OSRAM | 4050300299051 | 13000 | 2023-02-24 | DULUX-Lampen (2023)
DULUX F 36W/827 2G10 FS1 OSRAM | 4050300312187 | 13000 | 2023-02-24 | DULUX-Lampen (2023)
CFL SQUARE 16W/835 2-PIN GR8 FS1 OSRAM | 4050300816838 | 10000 | 2023-02-24 | DULUX-Lampen (2023)
CFL SQUARE 16W/827 2-PIN GR8 FS1 OSRAM | 4050300816852 | 10000 | 2023-02-24 | DULUX-Lampen (2023)
CFL SQUARE 16W/835 4-PIN GR10Q FS1 OSRAM | 4050300816876 | 10000 | 2023-02-24 | DULUX-Lampen (2023)
CFL SQUARE 16W/827 4-PIN GR10Q FS1 OSRAM | 4050300816890 | 10000 | 2023-02-24 | DULUX-Lampen (2023)
CFL SQUARE 28W/827 2-PIN GR8 FS1 OSRAM | 4050300816913 | 10000 | 2023-02-24 | DULUX-Lampen (2023)
CFL SQUARE 28W/835 2-PIN GR8 FS1 OSRAM | 4050300816937 | 10000 | 2023-02-24 | DULUX-Lampen (2023)
CFL SQUARE 28W/827 4-PIN GR10Q FS1 OSRAM | 4050300816951 | 10000 | 2023-02-24 | DULUX-Lampen (2023)
CFL SQUARE 28W/835 4-PIN GR10Q FS1 OSRAM | 4050300816982 | 10000 | 2023-02-24 | DULUX-Lampen (2023)
CFL SQUARE 38W/827 4-PIN GR10Q FS1 OSRAM | 4050300817002 | 10000 | 2023-02-24 | DULUX-Lampen (2023)
CFL SQUARE 38W/835 4-PIN GR10Q FS1 OSRAM | 4050300817026 | 10000 | 2023-02-24 | DULUX-Lampen (2023)
HQI-T 70W/WDL UVS G12 FS1 OSRAM | 4008321974341 | 9000 | 2027-02-24 | HQI-Lampen (2027)
HQI-T 70W/NDL UVS G12 FS1 OSRAM | 4008321974327 | 9000 | 2027-02-24 | HQI-Lampen (2027)
HQI-T 150W/WDL UVS G12 FS1 OSRAM | 4008321974389 | 9000 | 2027-02-24 | HQI-Lampen (2027)
HQI-T 150W/NDL UVS G12 FS1 OSRAM | 4008321974365 | 9000 | 2027-02-24 | HQI-Lampen (2027)
HQI-R 150W/NDL FS1 OSRAM | 4008321691262 | 9000 | 2027-02-24 | HQI-Lampen (2027)
HQI-TS 70W/D/EXCEL. RX7S FS1 OSRAM | 4008321678348 | 12000 | 2027-02-24 | HQI-Lampen (2027)
HQI-TS 70W/NDL/EXCEL. RX7S FS1 OSRAM | 4008321678324 | 12000 | 2027-02-24 | HQI-Lampen (2027)
HQI-TS 70W/WDL/EXCEL. RX7S FS1 OSRAM | 4008321678300 | 12000 | 2027-02-24 | HQI-Lampen (2027)
HQI-TS 150W/D/EXCEL. RX7S-24 FS1 OSRAM | 4008321678409 | 12000 | 2027-02-24 | HQI-Lampen (2027)
HQI-TS 150W/NDL/EXCEL. RX7S-24 FS1 OSRAM | 4008321678386 | 12000 | 2027-02-24 | HQI-Lampen (2027)
HQI-TS 150W/WDL/EXCEL. RX7S-24 FS1 OSRAM | 4008321678362 | 12000 | 2027-02-24 | HQI-Lampen (2027)
HQI-E 250W/D PRO COATED E40 RWL1 OSRAM | 4008321677907 | 16000 | 2027-02-24 | HQI-Lampen (2027)
HQI-T 250W/D PRO E40 FLH1 OSRAM | 4008321677846 | 16000 | 2027-02-24 | HQI-Lampen (2027)
HQI-TS 250W/D UVS PRO FC2 FLH1 OSRAM | 4008321689139 | 12000 | 2027-02-24 | HQI-Lampen (2027)
HQI-TS 250W/WDL UVS FC2 FLH1 OSRAM | 4008321689177 | 9000 | 2027-02-24 | HQI-Lampen (2027)
HQI-TS 250W/NDL UVS FC2 FLH1 OSRAM | 4008321766878 | 12000 | 2027-02-24 | HQI-Lampen (2027)
HQI-E 400W/D PRO COATED E40 RWL1 OSRAM | 4008321677884 | 16000 | 2027-02-24 | HQI-Lampen (2027)
HQI-E 400W/N PLUS COATED E40 RWL1 OSRAM | 4008321792389 | 12000 | 2027-02-24 | HQI-Lampen (2027)
HQI-E 400/N E40 RWL1 OSRAM | 4058075039780 | 9000 | 2027-02-24 | HQI-Lampen (2027)
HQI-E 400/N COATED E40 RWL1 OSRAM | 4058075039803 | 9000 | 2027-02-24 | HQI-Lampen (2027)
HQI-BT 400W/D PRO E40 FLH1 OSRAM | 4008321677860 | 16000 | 2027-02-24 | HQI-Lampen (2027)
HQI-T 400/N E40 FLH1 OSRAM | 4058075039766 | 12000 | 2027-02-24 | HQI-Lampen (2027)
HQI-TS 400W/D PRO FC2 FLH1 OSRAM | 4008321689191 | 12000 | 2027-02-24 | HQI-Lampen (2027)
HQI-TS 400W/NDL FC2 FLH1 OSRAM | 4008321689214 | 12000 | 2027-02-24 | HQI-Lampen (2027)
HQI-E 1000W/N COATED E40 RWL1 OSRAM | 4008321528261 | 9000 | 2027-02-24 | HQI-Lampen (2027)
HQI-T 1000W/D E40 RWL1 OSRAM | 4008321527035 | 9000 | 2027-02-24 | HQI-Lampen (2027)
HQI-T 2000W/N/I E40 RWL1 OSRAM | 4008321665379 | 9000 | 2027-02-24 | HQI-Lampen (2027)
HQI-T 2000W/N/E SUPER E40 RWL1 OSRAM | 4008321979063 | 5500 | 2027-02-24 | HQI-Lampen (2027)
HQI-T 2000W/N/SN SUPER E40 RWL1 OSRAM | 4008321979087 | 5500 | 2027-02-24 | HQI-Lampen (2027)
HQI-T 2000W/D E40 RWL1 OSRAM | 4008321526809 | 9000 | 2027-02-24 | HQI-Lampen (2027)
HQI-T 2000W/D/I E40 RWL1 OSRAM | 4008321527011 | 9000 | 2027-02-24 | HQI-Lampen (2027)
HQI-TS 1000W/D/S PRO K12S FS1 OSRAM | 4008321525475 | 8000 | 2027-02-24 | HQI-Lampen (2027)
HQI-TS 1000W/NDL/S K12S FS1 OSRAM | 4008321591944 | 6000 | 2027-02-24 | HQI-Lampen (2027)
HQI-TS 2000W/D/S K12S FS1 OSRAM | 4050300271682 | 4500 | 2027-02-24 | HQI-Lampen (2027)
HQI-TS 2000W/NDL/S K12S FS1 OSRAM | 4008321525499 | 6000 | 2027-02-24 | HQI-Lampen (2027)
HQI-TS 2000W/D/S HF K12S FS1 OSRAM | 4008321338310 | 4500 | 2027-02-24 | HQI-Lampen (2027)
HQI-TS 2000W/N/L K12S FS1 OSRAM | 4008321530660 | 8000 | 2027-02-24 | HQI-Lampen (2027)
NAV-E 68W E27 RWL1 OSRAM | 4008321345462 | 20000 | 2027-02-24 | NAV-Lampen (2027)
NAV-T 50W E27 FLH1 OSRAM | 4052899430785 | 24000 | 2027-02-24 | NAV-Lampen (2027)
NAV-E 50W/E E27 RWL1 OSRAM | 4050300015750 | 24000 | 2027-02-24 | NAV-Lampen (2027)
NAV-E 50W/I E27 RWL1 OSRAM | 4050300015583 | 24000 | 2027-02-24 | NAV-Lampen (2027)
NAV-E 70W/E E27 RWL1 OSRAM | 4050300015767 | 24000 | 2027-02-24 | NAV-Lampen (2027)
NAV-E 70W/I E27 RWL1 OSRAM | 4050300015590 | 24000 | 2027-02-24 | NAV-Lampen (2027)
NAV-TS 250W FC2 FLH1 OSRAM | 4050300015705 | 24000 | 2027-02-24 | NAV-Lampen (2027)
NAV-TS 400W FC2 FLH1 OSRAM | 4050300015712 | 24000 | 2027-02-24 | NAV-Lampen (2027)
NAV-T 1000W E40 FLH1 OSRAM | 4050300251417 | 20000 | 2027-02-24 | NAV-Lampen (2027)
NAV-T 50W SUPER 4Y E27 FLH1 OSRAM | 4052899415379 | 28000 | 2027-02-24 | NAV-Lampen (2027)
NAV-T 70W SUPER 4Y E27 FLH1 OSRAM | 4052899415416 | 30000 | 2027-02-24 | NAV-Lampen (2027)
NAV-TS 70W SUPER 4Y RX7S FS1 OSRAM | 4050300024301 | 28000 | 2027-02-24 | NAV-Lampen (2027)
NAV-E 100W SUPER 4Y E40 RWL1 OSRAM | 4050300015774 | 32000 | 2027-02-24 | NAV-Lampen (2027)
NAV-T 100W SUPER 4Y E40 FLH1 OSRAM | 4050300015743 | 32000 | 2027-02-24 | NAV-Lampen (2027)
NAV-E 150W SUPER 4Y E40 RWL1 OSRAM | 4052899418226 | 32000 | 2027-02-24 | NAV-Lampen (2027)
NAV-T 150W SUPER 4Y E40 FLH1 OSRAM | 4050300024400 | 32000 | 2027-02-24 | NAV-Lampen (2027)
NAV-E 250W SUPER 4Y E40 RWL1 OSRAM | 4050300024387 | 32000 | 2027-02-24 | NAV-Lampen (2027)
NAV-T 250W SUPER 4Y E40 FLH1 OSRAM | 4050300024417 | 32000 | 2027-02-24 | NAV-Lampen (2027)
NAV-E 400W SUPER 4Y E40 RWL1 OSRAM | 4050300024394 | 32000 | 2027-02-24 | NAV-Lampen (2027)
NAV-T 400W SUPER 4Y E40 FLH1 OSRAM | 4050300281179 | 32000 | 2027-02-24 | NAV-Lampen (2027)
NAV-T 600W SUPER 4Y E40 FLH1 OSRAM | 4050300275772 | 32000 | 2027-02-24 | NAV-Lampen (2027)
NAV-E 50W SUPER 4Y E27 RWL1 OSRAM | 4008321356024 | 28000 | 2027-02-24 | NAV-Lampen (2027)
NAV-E 70W SUPER 4Y E27 RWL1 OSRAM | 4008321356048 | 28000 | 2027-02-24 | NAV-Lampen (2027)
PLANTA 250W SUPER 4Y E40 FLH1 OSRAM | 4008321240620 | 32000 | 2027-02-24 | NAV-Lampen (2027)
PLANTASTAR 400W E40 FLH1 OSRAM | 4050300620084 | 32000 | 2027-02-24 | NAV-Lampen (2027)
PLANTASTAR 600W 400V E40 FLH1 OSRAM | 4008321284303 | 24000 | 2027-02-24 | NAV-Lampen (2027)
PLANTASTAR 600W E40 FLH1 OSRAM | 4050300620107 | 32000 | 2027-02-24 | NAV-Lampen (2027)
NAV-T 50WSUPER XT E27 FLH1 OSRAM | 4058075803640 | 40000 | 2027-02-24 | NAV-Lampen (2027)
NAV-E 50WSUPER XT E27 RWL1 OSRAM | 4058075803657 | 40000 | 2027-02-24 | NAV-Lampen (2027)
NAV-T 70WSUPER XT E27 FLH1 OSRAM | 4058075803558 | 44000 | 2027-02-24 | NAV-Lampen (2027)
NAV-E 70WSUPER XT E27 RWL1 OSRAM | 4058075803589 | 44000 | 2027-02-24 | NAV-Lampen (2027)
NAV-T 100WSUPER XT E40 FLH1 OSRAM | 4058075803565 | 48000 | 2027-02-24 | NAV-Lampen (2027)
NAV-E 100WSUPER XT E40 RWL1 OSRAM | 4058075803596 | 48000 | 2027-02-24 | NAV-Lampen (2027)
NAV-T 150WSUPER XT E40 FLH1 OSRAM | 4058075803572 | 48000 | 2027-02-24 | NAV-Lampen (2027)
NAV-E 150WSUPER XT E40 RWL1 OSRAM | 4058075803602 | 48000 | 2027-02-24 | NAV-Lampen (2027)
NAV-T 250WSUPER XT E40 FLH1 OSRAM | 4058075803619 | 48000 | 2027-02-24 | NAV-Lampen (2027)
NAV-T 400WSUPER XT E40 FLH1 OSRAM | 4058075803626 | 48000 | 2027-02-24 | NAV-Lampen (2027)

## T8 (2023)
EU RoHS Directive 2011/65/EU |  |  |  | LED Alternative ECG *(Lamps can also be operated at 230V). | [5 empty] | LED alternative CCG/ CCG (lamps can also be operated at 230V) | [5 empty] | Added value solution I (lamps can also be operated at 230V)
Please check the ECG compatibility under
When changing to substitute LED tubes, it must be checked in advance,
whether the required illuminance levels are met.
We would like to point out that the overall energy efficiency and light distribution
of a system are determined by the design of the system. |  |  |  | LED Tube Finder | CHECK: ledvance LAMP Finder
Description | GTIN (EAN) | Average Lifetime | RoHS ban Status 24.02.2022 | Description | EAN | Lumen | lm/W | Connection to Ballast* | Average Lifetime | Description | EAN | Lumen | lm/W | Betrieb am Vorschaltgerät* | Average lifetime | Description | EAN | Lumen | lm/W | Betrieb am Vorschaltgerät* | Mittlere Lebensdauer | Average lifetime
L 15W/827 FLH1 OSRAM | 4050300446042 | 20000 | 2023-08-24 | [6 empty] | No LED alternative available. Please check the use of products with light colour 830 as an alternative, if applicable.
L 15W/830 FLH1 OSRAM | 4050300446028 | 20000 | 2023-08-24 | [6 empty] | LEDTUBE T8 EM PRO 438 5,4W 830 OSRAM | 4058075614475 | 810 | 150 | CCG/ VVG/ AC-Mains (230V) | 75000
L 15W/840 FLH1 OSRAM | 4050300446004 | 20000 | 2023-08-24 | [6 empty] | LEDTUBE T8 EM PRO 438 5,4W 840 OSRAM | 4058075614499 | 900 | 166 | CCG/ VVG/ AC-Mains (230V) | 75000
L 15W/865 FLH1 OSRAM | 4050300446189 | 20000 | 2023-08-24 | [6 empty] | No LED alternative available. Bitte prüfen Sie ggf. die Nutzung der Produkte mit der Lichtfarbe 840 als Alternative
L 16W/827 FLH1 OSRAM | 4050300446080 | 20000 | 2023-08-24 | [6 empty] | No LED alternative available.
L 16W/830 FLH1 OSRAM | 4008321959065 | 20000 | 2023-08-24 | [6 empty] | No LED alternative available.
L 16W/840 FLH1 OSRAM | 4050300446066 | 20000 | 2023-08-24 | [6 empty] | No LED alternative available.
L 18W/827 FLH1 OSRAM | 4050300517834 | 20000 | 2023-08-24 | LEDTUBE T8 UN PRO UO 600 7,5W 830 OSRAM* | 4058075546752 | 1000 | 133.3333 | ECG/ CCG/ VVG/ AC-Mains (230V) | 60000 | LEDTUBE T8 EM VAL 600 6,6W 830 OSRAM | 4058075611610 | 720 | 109.0909 | CCG/ VVG/ AC-Mains (230V) | 30000
|  |  |  | LEDTUBE T8 HF PRO 600 7,5W 830 OSRAM | 4058075545052 | 1000 | 133.3333 | ECG | 60000 | LEDTUBE T8 UN PRO UO 600 7,5W 830 OSRAM | 4058075546752 | 1000 | 133.3333 | ECG/ CCG/ VVG/ AC-Mains (230V) | 60000
L 18W/830 FLH1 OSRAM | 4050300517810 | 20000 | 2023-08-24 | LEDTUBE T8 UN PRO UO 600 7,5W 830 OSRAM* | 4058075546752 | 1000 | 133.3333 | ECG/ CCG/ VVG/ AC-Mains (230V) | 60000 | LEDTUBE T8 EM VAL 600 6,6W 830 OSRAM | 4058075611610 | 720 | 109.0909 | CCG/ VVG/ AC-Mains (230V) | 30000
|  |  |  | LEDTUBE T8 HF PRO 600 7,5W 830 OSRAM | 4058075545052 | 1000 | 133.3333 | ECG | 60000 | LEDTUBE T8 UN PRO UO 600 7,5W 830 OSRAM | 4058075546752 | 1000 | 133.3333 | ECG/ CCG/ VVG/ AC-Mains (230V) | 60000
L 18W/930 FLH1 OSRAM | 4050300011264 | 20000 | 2023-08-24 | No LED alternative available. Bitte prüfen Sie ggf. die Nutzung der Produkte mit der Lichtfarbe 830 als Alternative | [5 empty] | No LED alternative available. Please check the use of products with light colour 830 as an alternative, if applicable.
L 18W/840 FLH1 OSRAM | 4050300517797 | 20000 | 2023-08-24 | LEDTUBE T8 UN PRO UO 600 7,5W 840 OSRAM* | 4058075546776 | 1100 | 146.6667 | ECG/ CCG/ VVG/ AC-Mains (230V) | 60000 | LEDTUBE T8 EM PRO 600 6,7W 840 OSRAM | 4058075612150 | 1100 | 164.1791 | CCG/ VVG/ AC-Mains (230V) | 75000 | LEDTUBE T8 EM CON 600 7,5W 840 OSRAM | 4058075187337 | 1100 | 146 | CCG/ VVG/ AC-Mains (230V) | 50000 | dimmbar über speziellen Sensor
|  |  |  | LEDTUBE T8 HF PRO 600 7,5W 840 OSRAM | 4058075545090 | 1100 | 146.6667 | ECG | 60000 | LEDTUBE T8 EM ADV 600 7,3W 840 OSRAM | 4058075611795 | 1100 | 150.6849 | CCG/ VVG/ AC-Mains (230V) | 50000 | LEDTUBE T8 EM MS 600 6,8W 840 OSRAM | 4058075594302 | 1100 | 161.7647 | CCG/ VVG/ AC-Mains (230V) | 50000 | Schaltbar über eingebauten Sensor
|  |  |  | LEDTUBE T8 HF VAL 600 8W 840 OSRAM* | 4058075545366 | 800 | 100 | ECG/ CCG/ VVG/ AC-Mains (230V) | 30000 | LEDTUBE T8 EM VAL 600 6,6W 840 OSRAM | 4058075611634 | 800 | 121.2121 | CCG/ VVG/ AC-Mains (230V) | 30000
[10 empty] | LEDTUBE T8 UN PRO UO 600 7,5W 840 OSRAM | 4058075546776 | 1100 | 146.6667 | ECG/ CCG/ VVG/ AC-Mains (230V) | 60000
L 18W/840 SPS UNV1 OSRAM | 4008321232885 | 20000 | 2023-08-24 | LEDTUBE T8 UN PRO UO 600 7,5W 840 OSRAM* | 4058075546776 | 1100 | 146.6667 | ECG/ CCG/ VVG/ AC-Mains (230V) | 60000 | LEDTUBE T8 EM PRO 600 6,7W 840 OSRAM | 4058075612150 | 1100 | 164.1791 | CCG/ VVG/ AC-Mains (230V) | 75000 | LEDTUBE T8 EM CON 600 7,5W 840 OSRAM | 4058075187337 | 1100 | 146 | CCG/ VVG/ AC-Mains (230V) | 50000 | dimmbar über speziellen Sensor
|  |  |  | LEDTUBE T8 HF PRO 600 7,5W 840 OSRAM | 4058075545090 | 1100 | 146.6667 | ECG | 60000 | LEDTUBE T8 EM ADV 600 7,3W 840 OSRAM | 4058075611795 | 1100 | 150.6849 | CCG/ VVG/ AC-Mains (230V) | 50000 | LEDTUBE T8 EM MS 600 6,8W 840 OSRAM | 4058075594302 | 1100 | 161.7647 | CCG/ VVG/ AC-Mains (230V) | 50000 | Schaltbar über eingebauten Sensor
|  |  |  | LEDTUBE T8 HF VAL 600 8W 840 OSRAM* | 4058075545366 | 800 | 100 | ECG/ CCG/ VVG/ AC-Mains (230V) | 30000 | LEDTUBE T8 EM VAL 600 6,6W 840 OSRAM | 4058075611634 | 800 | 121.2121 | CCG/ VVG/ AC-Mains (230V) | 30000
[10 empty] | LEDTUBE T8 UN PRO UO 600 7,5W 840 OSRAM | 4058075546776 | 1100 | 146.6667 | ECG/ CCG/ VVG/ AC-Mains (230V) | 60000
L 18W/940 FLH1 OSRAM | 4050300011257 | 20000 | 2023-08-24 | No LED alternative available. Bitte prüfen Sie ggf. die Nutzung der Produkte mit der Lichtfarbe 840 als Alternative | [5 empty] | No LED alternative available. Bitte prüfen Sie ggf. die Nutzung der Produkte mit der Lichtfarbe 840 als Alternative
L 18W/950 COLOR PROOF FLH1 OSRAM | 4008321423023 | 20000 | 2023-08-24 | No LED alternative available. Bitte prüfen Sie ggf. die Nutzung der Produkte mit der Lichtfarbe 840/865als Alternative | [5 empty] | No LED alternative available. Bitte prüfen Sie ggf. die Nutzung der Produkte mit der Lichtfarbe 840/865als Alternative
L 18W/954 FLH1 OSRAM | 4050300018256 | 20000 | 2023-08-24 | No LED alternative available. Bitte prüfen Sie ggf. die Nutzung der Produkte mit der Lichtfarbe 840/865als Alternative | [5 empty] | No LED alternative available. Bitte prüfen Sie ggf. die Nutzung der Produkte mit der Lichtfarbe 840/865als Alternative
L 18W/865 FLH1 OSRAM | 4050300517773 | 20000 | 2023-08-24 | LEDTUBE T8 UN PRO UO 600 7,5W 865 OSRAM* | 4058075546790 | 1100 | 146.6667 | ECG/ CCG/ VVG/ AC-Mains (230V) | 60000 | LEDTUBE T8 EM PRO 600 6,7W 865 OSRAM | 4058075612174 | 1100 | 164.1791 | CCG/ VVG/ AC-Mains (230V) | 75000 | LEDTUBE T8 EM CON 600 7,5W 865 OSRAM | 4058075187351 | 1100 | 146 | CCG/ VVG/ AC-Mains (230V) | 50000 | dimmbar über speziellen Sensor
|  |  |  | LEDTUBE T8 HF PRO 600 7,5W 865 OSRAM | 4058075545113 | 1100 | 146.6667 | ECG | 60000 | LEDTUBE T8 EM ADV 600 7,3W 865 OSRAM | 4058075611818 | 1100 | 150.6849 | CCG/ VVG/ AC-Mains (230V) | 50000
|  |  |  | LEDTUBE T8 HF VAL 600 8W 865 OSRAM | 4058075545380 | 800 | 100 | ECG | 30000 | LEDTUBE T8 EM VAL 600 6,6W 865 OSRAM | 4058075611658 | 800 | 121.2121 | CCG/ VVG/ AC-Mains (230V) | 30000
[10 empty] | LEDTUBE T8 UN PRO UO 600 7,5W 865 OSRAM | 4058075546790 | 1100 | 146.6667 | ECG/ CCG/ VVG/ AC-Mains (230V) | 60000
L 18W/965 FLH1 OSRAM | 4008321111371 | 20000 | 2023-08-24 | No LED alternative available. Bitte prüfen Sie ggf. die Nutzung der Produkte mit der Lichtfarbe 865 als Alternative | [5 empty] | No LED alternative available. Bitte prüfen Sie ggf. die Nutzung der Produkte mit der Lichtfarbe 865 als Alternative
L 18W/965 BIOLUX FLH1 OSRAM | 4050300270807 | 20000 | 2023-08-24 | No LED alternative available. Bitte prüfen Sie ggf. die Nutzung der Produkte mit der Lichtfarbe 865 als Alternative | [5 empty] | No LED alternative available. Bitte prüfen Sie ggf. die Nutzung der Produkte mit der Lichtfarbe 865 als Alternative
L 18W/880 SKYWHITE FLH1 OSRAM | 4008321027962 | 20000 | 2023-08-24 | No LED alternative available. Bitte prüfen Sie ggf. die Nutzung der Produkte mit der Lichtfarbe 865 als Alternative | [5 empty] | No LED alternative available. Bitte prüfen Sie ggf. die Nutzung der Produkte mit der Lichtfarbe 865 als Alternative
L 23W/840 FLH1 OSRAM | 4050300446240 | 20000 | 2023-08-24 | [6 empty] | No LED alternative available.
L 30W/827 FLH1 OSRAM | 4050300518077 | 20000 | 2023-08-24 | [6 empty] | No LED alternative available. Bitte prüfen Sie ggf. die Nutzung der Produkte mit der Lichtfarbe 840 als Alternative
L 30W/830 FLH1 OSRAM | 4050300518053 | 20000 | 2023-08-24 | [6 empty] | No LED alternative available. Bitte prüfen Sie ggf. die Nutzung der Produkte mit der Lichtfarbe 840 als Alternative
L 30W/930 FLH1 OSRAM | 4050300014432 | 20000 | 2023-08-24 | [6 empty] | No LED alternative available. Bitte prüfen Sie ggf. die Nutzung der Produkte mit der Lichtfarbe 840 als Alternative
L 30W/840 FLH1 OSRAM | 4050300518039 | 20000 | 2023-08-24 | [6 empty] | LEDTUBE T8 EM PRO 900 10,3W 840 OSRAM | 4058075612198 |  | 1700 | 165.0485 | CCG/ VVG/ AC-Mains (230V)
L 30W/865 FLH1 OSRAM | 4050300518015 | 20000 | 2023-08-24 | [6 empty] | LEDTUBE T8 EM PRO 900 10,3W 865 OSRAM | 4058075612211 |  | 1700 | 165.0485 | CCG/ VVG/ AC-Mains (230V)
L 30W/880 SKYWHITE FLH1 OSRAM | 4008321027986 | 20000 | 2023-08-24 | [6 empty] | No LED alternative available. Bitte prüfen Sie ggf. die Nutzung der Produkte mit der Lichtfarbe 865 als Alternative
L 30W/965 BIOLUX FLH1 OSRAM | 4050300302461 | 20000 | 2023-08-24 | [6 empty] | No LED alternative available. Bitte prüfen Sie ggf. die Nutzung der Produkte mit der Lichtfarbe 865 als Alternative
L 36W/827 FLH1 OSRAM | 4050300517919 | 20000 | 2023-08-24 | LEDTUBE T8 HF PRO 1200 14W 830 OSRAM | 4058075545137 | 1900 | 135.7143 | ECG | 60000 | LEDTUBE T8 EM PRO UO 1200 14,9W 830OSRAM | 4058075612037 | 2340 | 157.047 | CCG/ VVG/ AC-Mains (230V) | 75000
|  |  |  | LEDTUBE T8 UN VAL 1200 18W 830 OSRAM* | 4058075546899 | 1800 | 100 | ECG/ CCG/ VVG/ AC-Mains (230V) | 30000 | LEDTUBE T8 EM ADV UO 1200 15,6W 830OSRAM | 4058075611917 | 2250 | 144.2308 | CCG/ VVG/ AC-Mains (230V) | 50000
[10 empty] | LEDTUBE T8 EM VAL 1200 15W 830 OSRAM | 4058075611672 | 1620 | 108 | CCG/ VVG/ AC-Mains (230V) | 30000
[10 empty] | LEDTUBE T8 UN VAL 1200 18W 830 OSRAM | 4058075546899 | 1800 | 100 | ECG/ CCG/ VVG/ AC-Mains (230V) | 30000
L 36W/830 FLH1 OSRAM | 4050300517896 | 20000 | 2023-08-24 | LEDTUBE T8 HF PRO 1200 14W 830 OSRAM | 4058075545137 | 1900 | 135.7143 | ECG | 60000 | LEDTUBE T8 EM PRO UO 1200 14,9W 830OSRAM | 4058075612037 | 2340 | 157.047 | CCG/ VVG/ AC-Mains (230V) | 75000
|  |  |  | LEDTUBE T8 UN VAL 1200 18W 830 OSRAM* | 4058075546899 | 1800 | 100 | ECG/ CCG/ VVG/ AC-Mains (230V) | 30000 | LEDTUBE T8 EM ADV UO 1200 15,6W 830OSRAM | 4058075611917 | 2250 | 144.2308 | CCG/ VVG/ AC-Mains (230V) | 50000
[10 empty] | LEDTUBE T8 EM VAL 1200 15W 830 OSRAM | 4058075611672 | 1620 | 108 | CCG/ VVG/ AC-Mains (230V) | 30000
[10 empty] | LEDTUBE T8 UN VAL 1200 18W 830 OSRAM | 4058075546899 | 1800 | 100 | ECG/ CCG/ VVG/ AC-Mains (230V) | 30000
L 36W/930 FLH1 OSRAM | 4050300011318 | 20000 | 2023-08-24 | No LED alternative available. Bitte prüfen Sie ggf. die Nutzung der Produkte mit der Lichtfarbe 830 als Alternative | [5 empty] | No LED alternative available. Bitte prüfen Sie ggf. die Nutzung der Produkte mit der Lichtfarbe 830 als Alternative
L 36W/840 FLH1 OSRAM | 4050300517872 | 20000 | 2023-08-24 | LEDTUBE T8 UN PRO UO 1200 15W 840 OSRAM* | 4058075546813 | 2400 | 160 | ECG/ CCG/ VVG/ AC-Mains (230V) | 60000 | LEDTUBE T8 EM PRO UO 1200 14,9W 840OSRAM | 4058075612051 | 2600 | 174.4966 | CCG/ VVG/ AC-Mains (230V) | 75000 | LEDTUBE T8 EM CON 1200 16W 840 OSRAM | 4058075187375 | 2400 | 150 | CCG/ VVG/ AC-Mains (230V) | 50000 | dimmbar über speziellen Sensor
|  |  |  | LEDTUBE T8 HF PRO UO 1200 15W 840 OSRAM | 4058075545014 | 2400 | 160 | ECG | 60000 | LEDTUBE T8 EM ADV UO 1200 15,6W 840OSRAM | 4058075611931 | 2500 | 160.2564 | CCG/ VVG/ AC-Mains (230V) | 50000 | LEDTUBE T8 EM MS 1200 13,1W 840 OSRAM | 4058075594326 | 2100 | 160.3053 | CCG/ VVG/ AC-Mains (230V) | 50000 | Schaltbar über eingebauten Sensor
|  |  |  | LEDTUBE T8 HF PRO 1200 14W 840 OSRAM | 4058075545175 | 2100 | 150 | ECG | 60000 | LEDTUBE T8 EM PRO 1200 12,7W 840 OSRAM | 4058075612273 | 2100 | 165.3543 | CCG/ VVG/ AC-Mains (230V) | 75000
|  |  |  | LEDTUBE T8 UN VAL 1200 18W 840 OSRAM* | 4058075546912 | 2000 | 111.1111 | ECG/ CCG/ VVG/ AC-Mains (230V) | 30000 | LEDTUBE T8 EM ADV 1200 14W 840 OSRAM | 4058075611832 | 2100 | 150 | CCG/ VVG/ AC-Mains (230V) | 50000
[10 empty] | LEDTUBE T8 EM VAL 1200 15W 840 OSRAM | 4058075611696 | 1800 | 120 | CCG/ VVG/ AC-Mains (230V) | 30000
[10 empty] | LEDTUBE T8 UN PRO UO 1200 15W 840 OSRAM | 4058075546813 | 2400 | 160 | ECG/ CCG/ VVG/ AC-Mains (230V) | 60000
L 36W/840 SPS UNV1 OSRAM | 4008321232823 | 20000 | 2023-08-24 | LEDTUBE T8 UN PRO UO 1200 15W 840 OSRAM* | 4058075546813 | 2400 | 160 | ECG/ CCG/ VVG/ AC-Mains (230V) | 60000 | LEDTUBE T8 EM PRO UO 1200 14,9W 840OSRAM | 4058075612051 | 2600 | 174.4966 | CCG/ VVG/ AC-Mains (230V) | 75000 | LEDTUBE T8 EM CON 1200 16W 840 OSRAM | 4058075187375 | 2400 | 150 | CCG/ VVG/ AC-Mains (230V) | 50000 | dimmbar über speziellen Sensor
|  |  |  | LEDTUBE T8 HF PRO UO 1200 15W 840 OSRAM | 4058075545014 | 2400 | 160 | ECG | 60000 | LEDTUBE T8 EM ADV UO 1200 15,6W 840OSRAM | 4058075611931 | 2500 | 160.2564 | CCG/ VVG/ AC-Mains (230V) | 50000 | LEDTUBE T8 EM MS 1200 13,1W 840 OSRAM | 4058075594326 | 2100 | 160.3053 | CCG/ VVG/ AC-Mains (230V) | 50000 | Schaltbar über eingebauten Sensor
|  |  |  | LEDTUBE T8 HF PRO 1200 14W 840 OSRAM | 4058075545175 | 2100 | 150 | ECG | 60000 | LEDTUBE T8 EM PRO 1200 12,7W 840 OSRAM | 4058075612273 | 2100 | 165.3543 | CCG/ VVG/ AC-Mains (230V) | 75000
|  |  |  | LEDTUBE T8 UN VAL 1200 18W 840 OSRAM* | 4058075546912 | 2000 | 111.1111 | ECG/ CCG/ VVG/ AC-Mains (230V) | 30000 | LEDTUBE T8 EM ADV 1200 14W 840 OSRAM | 4058075611832 | 2100 | 150 | CCG/ VVG/ AC-Mains (230V) | 50000
[10 empty] | LEDTUBE T8 EM VAL 1200 15W 840 OSRAM | 4058075611696 | 1800 | 120 | CCG/ VVG/ AC-Mains (230V) | 30000
[10 empty] | LEDTUBE T8 UN PRO UO 1200 15W 840 OSRAM | 4058075546813 | 2400 | 160 | ECG/ CCG/ VVG/ AC-Mains (230V) | 60000
L 36W/940 FLH1 OSRAM | 4050300011301 | 20000 | 2023-08-24 | No LED alternative available. Bitte prüfen Sie ggf. die Nutzung der Produkte mit der Lichtfarbe 840 als Alternative | [5 empty] | LEDTUBE T8 EM PRO UO 1200 15,8W 940OSRAM | 4058075757424 | 2600 |  |  | 75000
L 36W/950 COLOR PROOF FLH1 OSRAM | 4008321423047 | 20000 | 2023-08-24 | No LED alternative available. Bitte prüfen Sie ggf. die Nutzung der Produkte mit der Lichtfarbe 840/865als Alternative | [5 empty] | No LED alternative available. Please check the use of products with light colour 840/865 as an alternative, if applicable.
L 36W/954 FLH1 OSRAM | 4050300018263 | 20000 | 2023-08-24 | No LED alternative available. Bitte prüfen Sie ggf. die Nutzung der Produkte mit der Lichtfarbe 840/865als Alternative | [5 empty] | No LED alternative available. Please check the use of products with light colour 840/865 as an alternative, if applicable.
L 36W/865 FLH1 OSRAM | 4050300517858 | 20000 | 2023-08-24 | LEDTUBE T8 UN PRO UO 1200 15W 865 OSRAM* | 4058075546837 | 2400 | 160 | ECG/ CCG/ VVG/ AC-Mains (230V) | 60000 | LEDTUBE T8 EM PRO UO 1200 14,9W 865OSRAM | 4058075612075 | 2600 | 174.4966 | CCG/ VVG/ AC-Mains (230V) | 75000 | LEDTUBE T8 EM CON 1200 16W 865 OSRAM | 4058075187399 | 2400 | 150 | CCG/ VVG/ AC-Mains (230V) | 50000 | dimmbar über speziellen Sensor
|  |  |  | LEDTUBE T8 HF PRO UO 1200 15W 865 OSRAM | 4058075545038 | 2400 | 160 | ECG | 60000 | LEDTUBE T8 EM ADV UO 1200 15,6W 865OSRAM | 4058075611955 | 2500 | 160.2564 | CCG/ VVG/ AC-Mains (230V) | 50000
|  |  |  | LEDTUBE T8 HF PRO 1200 14W 865 OSRAM | 4058075545205 | 2100 | 150 | ECG | 60000 | LEDTUBE T8 EM PRO 1200 12,7W 865 OSRAM | 4058075612297 | 2100 | 165.3543 | CCG/ VVG/ AC-Mains (230V) | 75000
|  |  |  | LEDTUBE T8 UN VAL 1200 18W 865 OSRAM* | 4058075546936 | 2000 | 111.1111 | ECG/ CCG/ VVG/ AC-Mains (230V) | 30000 | LEDTUBE T8 EM ADV 1200 14W 865 OSRAM | 4058075611856 | 2100 | 150 | CCG/ VVG/ AC-Mains (230V) | 50000
[10 empty] | LEDTUBE T8 EM VAL 1200 15W 865 OSRAM | 4058075611719 | 1800 | 120 | CCG/ VVG/ AC-Mains (230V) | 30000
[10 empty] | LEDTUBE T8 UN PRO UO 1200 15W 865 OSRAM | 4058075546837 | 2400 | 160 | ECG/ CCG/ VVG/ AC-Mains (230V) | 60000
L 36W/965 FLH1 OSRAM | 4008321111395 | 20000 | 2023-08-24 | No LED alternative available. Bitte prüfen Sie ggf. die Nutzung der Produkte mit der Lichtfarbe 865 als Alternative | [5 empty] | No LED alternative available. Please check the use of products with light colour 865 as an alternative, if applicable.
L 36W/965 BIOLUX FLH1 OSRAM | 4050300270821 | 20000 | 2023-08-24 | No LED alternative available. Bitte prüfen Sie ggf. die Nutzung der Produkte mit der Lichtfarbe 865 als Alternative | [5 empty] | No LED alternative available. Please check the use of products with light colour 865 as an alternative, if applicable.
L 36W/880 SKYWHITE FLH1 OSRAM | 4008321002976 | 20000 | 2023-08-24 | No LED alternative available. Bitte prüfen Sie ggf. die Nutzung der Produkte mit der Lichtfarbe 865 als Alternative | [5 empty] | No LED alternative available. Please check the use of products with light colour 865 as an alternative, if applicable.
L 36W/827-1 FLH1 OSRAM | 4050300518114 | 20000 | 2023-08-24 | [6 empty] | No LED alternative available.
L 36W/830-1 FLH1 OSRAM | 4008321959058 | 20000 | 2023-08-24 | [6 empty] | No LED alternative available. |  |  | 1700 | 165.0485
L 36W/840-1 FLH1 OSRAM | 4050300518091 | 20000 | 2023-08-24 | [6 empty] | No LED alternative available. |  |  | 1700 | 165.0485
L 38W/830 FLH1 OSRAM | 4050300518152 | 20000 | 2023-08-24 | [6 empty] | LEDTUBE T8 EM PRO 1050 12,1W 840 OSRAM | 4058075612235 |  | 2000 | 165.2893 | CCG/ VVG/ AC-Mains (230V)
L 38W/840 FLH1 OSRAM | 4050300518138 | 20000 | 2023-08-24 | [6 empty] | LEDTUBE T8 EM PRO 1050 12,1W 865 OSRAM | 4058075612259 |  | 2000 | 165.2893 | CCG/ VVG/ AC-Mains (230V)
L 58W/827 FLH1 OSRAM | 4050300603049 | 20000 | 2023-08-24 | LEDTUBE T8 HF PRO 1500 20W 830 OSRAM | 4058075545229 | 2800 | 140 | ECG | 60000 | LEDTUBE T8 EM PRO UO 1500 23,4W 830OSRAM | 4058075612099 | 3690 | 157.6923 | CCG/ VVG/ AC-Mains (230V) | 75000
|  |  |  | LEDTUBE T8 UN VAL 1500 24W 830 OSRAM* | 4058075546950 | 2550 | 106.25 | ECG/ CCG/ VVG/ AC-Mains (230V) | 30000 | LEDTUBE T8 EM ADV UO 1500 23,1W 830OSRAM | 4058075611979 | 3330 | 144.1558 | CCG/ VVG/ AC-Mains (230V) | 50000
[10 empty] | LEDTUBE T8 EM VAL 1500 18,3W 830 OSRAM | 4058075611733 | 1980 | 108.1967 | CCG/ VVG/ AC-Mains (230V) | 30000
[10 empty] | LEDTUBE T8 UN VAL 1500 24W 830 OSRAM | 4058075546950 | 2550 | 106.25 | ECG/ CCG/ VVG/ AC-Mains (230V) | 30000
L 58W/830 FLH1 OSRAM | 4050300517971 | 20000 | 2023-08-24 | LEDTUBE T8 HF PRO 1500 20W 830 OSRAM | 4058075545229 | 2800 | 140 | ECG | 60000 | LEDTUBE T8 EM PRO UO 1500 23,4W 830OSRAM | 4058075612099 | 3690 | 157.6923 | CCG/ VVG/ AC-Mains (230V) | 75000
|  |  |  | LEDTUBE T8 UN VAL 1500 24W 830 OSRAM* | 4058075546950 | 2550 | 106.25 | ECG/ CCG/ VVG/ AC-Mains (230V) | 30000 | LEDTUBE T8 EM ADV UO 1500 23,1W 830OSRAM | 4058075611979 | 3330 | 144.1558 | CCG/ VVG/ AC-Mains (230V) | 50000
[10 empty] | LEDTUBE T8 EM VAL 1500 18,3W 830 OSRAM | 4058075611733 | 1980 | 108.1967 | CCG/ VVG/ AC-Mains (230V) | 30000
[10 empty] | LEDTUBE T8 UN VAL 1500 24W 830 OSRAM | 4058075546950 | 2550 | 106.25 | ECG/ CCG/ VVG/ AC-Mains (230V) | 30000
L 58W/930 FLH1 OSRAM | 4050300011363 | 20000 | 2023-08-24 | No LED alternative available. Bitte prüfen Sie ggf. die Nutzung der Produkte mit der Lichtfarbe 830 als Alternative | [5 empty] | No LED alternative available. Bitte prüfen Sie ggf. die Nutzung der Produkte mit der Lichtfarbe 830 als Alternative
L 58W/840 FLH1 OSRAM | 4050300517957 | 20000 | 2023-08-24 | LEDTUBE T8 UN PRO UO 1500 23W 840 OSRAM* | 4058075546851 | 3700 | 160.8696 | ECG/ CCG/ VVG/ AC-Mains (230V) | 60000 | LEDTUBE T8 EM PRO UO 1500 23,4W 840OSRAM | 4058075612112 | 4100 | 175.2137 | CCG/ VVG/ AC-Mains (230V) | 75000 | LEDTUBE T8 EM CON 1500 24W 840 OSRAM | 4058075187634 | 3600 | 150 | CCG/ VVG/ AC-Mains (230V) | 50000 | dimmbar über speziellen Sensor
|  |  |  | LEDTUBE T8 HF PRO UO 1500 23W 840 OSRAM | 4058075545076 | 3700 | 160.8696 | ECG | 60000 | LEDTUBE T8 EM ADV UO 1500 23,1W 840OSRAM | 4058075611993 | 3700 | 160.1732 | CCG/ VVG/ AC-Mains (230V) | 50000 | LEDTUBE T8 EM MS 1500 19,3W 840 OSRAM | 4058075594340 | 3100 | 161 | CCG/ VVG/ AC-Mains (230V) | 50000 | Schaltbar über eingebauten Sensor
|  |  |  | LEDTUBE T8 HF PRO 1500 20W 840 OSRAM | 4058075545243 | 3100 | 155 | ECG | 60000 | LEDTUBE T8 EM PRO 1500 18,8W 840 OSRAM | 4058075612310 | 3100 | 164.8936 | CCG/ VVG/ AC-Mains (230V) | 75000
|  |  |  | LEDTUBE T8 UN VAL 1500 24W 840 OSRAM* | 4058075546974 | 2800 | 116.6667 | ECG/ CCG/ VVG/ AC-Mains (230V) | 30000 | LEDTUBE T8 EM ADV 1500 20,6W 840 OSRAM | 4058075611870 | 3100 | 150.4854 | CCG/ VVG/ AC-Mains (230V) | 50000
[10 empty] | LEDTUBE T8 EM VAL 1500 18,3W 840 OSRAM | 4058075611757 | 2200 | 120.2186 | CCG/ VVG/ AC-Mains (230V) | 30000
[10 empty] | LEDTUBE T8 UN PRO UO 1500 23W 840 OSRAM | 4058075546851 | 3700 | 160.8696 | ECG/ CCG/ VVG/ AC-Mains (230V) | 60000
[10 empty] | LEDTUBE T8 UN VAL 1500 24W 840 OSRAM | 4058075546974 | 2800 | 116.6667 | ECG/ CCG/ VVG/ AC-Mains (230V) | 30000
L 58W/840 SPS UNV1 OSRAM | 4008321232922 | 20000 | 2023-08-24 | LEDTUBE T8 UN PRO UO 1500 23W 840 OSRAM* | 4058075546851 | 3700 | 160.8696 | ECG/ CCG/ VVG/ AC-Mains (230V) | 60000 | LEDTUBE T8 EM PRO UO 1500 23,4W 840OSRAM | 4058075612112 | 4100 | 175.2137 | CCG/ VVG/ AC-Mains (230V) | 75000 | LEDTUBE T8 EM CON 1500 24W 840 OSRAM | 4058075187634 | 3600 | 150 | CCG/ VVG/ AC-Mains (230V) | 50000 | dimmbar über speziellen Sensor
|  |  |  | LEDTUBE T8 HF PRO UO 1500 23W 840 OSRAM | 4058075545076 | 3700 | 160.8696 | ECG | 60000 | LEDTUBE T8 EM ADV UO 1500 23,1W 840OSRAM | 4058075611993 | 3700 | 160.1732 | CCG/ VVG/ AC-Mains (230V) | 50000 | LEDTUBE T8 EM MS 1500 19,3W 840 OSRAM | 4058075594340 | 3100 | 161 | CCG/ VVG/ AC-Mains (230V) | 50000 | Schaltbar über eingebauten Sensor
|  |  |  | LEDTUBE T8 HF PRO 1500 20W 840 OSRAM | 4058075545243 | 3100 | 155 | ECG | 60000 | LEDTUBE T8 EM PRO 1500 18,8W 840 OSRAM | 4058075612310 | 3100 | 164.8936 | CCG/ VVG/ AC-Mains (230V) | 75000
|  |  |  | LEDTUBE T8 UN VAL 1500 24W 840 OSRAM* | 4058075546974 | 2800 | 116.6667 | ECG/ CCG/ VVG/ AC-Mains (230V) | 30000 | LEDTUBE T8 EM ADV 1500 20,6W 840 OSRAM | 4058075611870 | 3100 | 150.4854 | CCG/ VVG/ AC-Mains (230V) | 50000
[10 empty] | LEDTUBE T8 EM VAL 1500 18,3W 840 OSRAM | 4058075611757 | 2200 | 120.2186 | CCG/ VVG/ AC-Mains (230V) | 30000
[10 empty] | LEDTUBE T8 UN PRO UO 1500 23W 840 OSRAM | 4058075546851 | 3700 | 160.8696 | ECG/ CCG/ VVG/ AC-Mains (230V) | 60000
[10 empty] | LEDTUBE T8 UN VAL 1500 24W 840 OSRAM | 4058075546974 | 2800 | 116.6667 | ECG/ CCG/ VVG/ AC-Mains (230V) | 30000
L 58W/940 FLH1 OSRAM | 4050300011356 | 20000 | 2023-08-24 | No LED alternative available. Bitte prüfen Sie ggf. die Nutzung der Produkte mit der Lichtfarbe 840 als Alternative | [5 empty] | LEDTUBE T8 EM PRO UO 1500 24,8W 940OSRAM | 4058075757486 | 4100 |  |  | 75000
L 58W/950 COLOR PROOF FLH1 OSRAM | 4008321423061 | 20000 | 2023-08-24 | No LED alternative available. Bitte prüfen Sie ggf. die Nutzung der Produkte mit der Lichtfarbe 840/865als Alternative | [5 empty] | No LED alternative available. Please check the use of products with light colour 840/865 as an alternative, if applicable.
L 58W/954 FLH1 OSRAM | 4050300018270 | 20000 | 2023-08-24 | No LED alternative available. Bitte prüfen Sie ggf. die Nutzung der Produkte mit der Lichtfarbe 840/865als Alternative | [5 empty] | No LED alternative available. Please check the use of products with light colour 840/865 as an alternative, if applicable.
L 58W/865 FLH1 OSRAM | 4050300517933 | 20000 | 2023-08-24 | LEDTUBE T8 UN PRO UO 1500 23W 865 OSRAM* | 4058075546875 | 3700 | 160.8696 | ECG/ CCG/ VVG/ AC-Mains (230V) | 60000 | LEDTUBE T8 EM PRO UO 1500 23,4W 865OSRAM | 4058075612136 | 4100 | 175.2137 | CCG/ VVG/ AC-Mains (230V) | 75000 | LEDTUBE T8 EM CON 1500 24W 865 OSRAM | 4058075187658 | 3600 | 150 | CCG/ VVG/ AC-Mains (230V) | 50000 | dimmbar über speziellen Sensor
|  |  |  | LEDTUBE T8 HF PRO UO 1500 23W 865 OSRAM | 4058075545151 | 3700 | 160.8696 | ECG | 60000 | LEDTUBE T8 EM ADV UO 1500 23,1W 865OSRAM | 4058075612013 | 3700 | 160.1732 | CCG/ VVG/ AC-Mains (230V) | 50000
|  |  |  | LEDTUBE T8 HF PRO 1500 20W 865 OSRAM | 4058075545267 | 3100 | 155 | ECG | 60000 | LEDTUBE T8 EM PRO 1500 18,8W 865 OSRAM | 4058075612334 | 3100 | 164.8936 | CCG/ VVG/ AC-Mains (230V) | 75000
|  |  |  | LEDTUBE T8 UN VAL 1500 24W 865 OSRAM* | 4058075546998 | 2800 | 116.6667 | ECG/ CCG/ VVG/ AC-Mains (230V) | 30000 | LEDTUBE T8 EM ADV 1500 20,6W 865 OSRAM | 4058075611894 | 3100 | 150.4854 | CCG/ VVG/ AC-Mains (230V) | 50000
[10 empty] | LEDTUBE T8 EM VAL 1500 18,3W 865 OSRAM | 4058075611771 | 2200 | 120.2186 | CCG/ VVG/ AC-Mains (230V) | 30000
[10 empty] | LEDTUBE T8 UN PRO UO 1500 23W 865 OSRAM | 4058075546875 | 3700 | 160.8696 | ECG/ CCG/ VVG/ AC-Mains (230V) | 60000
[10 empty] | LEDTUBE T8 UN VAL 1500 24W 865 OSRAM | 4058075546998 | 2800 | 116.6667 | ECG/ CCG/ VVG/ AC-Mains (230V) | 30000
L 58W/965 FLH1 OSRAM | 4008321090034 | 20000 | 2023-08-24 | No LED alternative available. Bitte prüfen Sie ggf. die Nutzung der Produkte mit der Lichtfarbe 865 als Alternative | [5 empty] | No LED alternative available. Please check the use of products with light colour 865 as an alternative, if applicable.
L 58W/965 BIOLUX FLH1 OSRAM | 4050300370613 | 20000 | 2023-08-24 | No LED alternative available. Bitte prüfen Sie ggf. die Nutzung der Produkte mit der Lichtfarbe 865 als Alternative | [5 empty] | No LED alternative available. Please check the use of products with light colour 865 as an alternative, if applicable.
L 58W/880 SKYWHITE FLH1 OSRAM | 4008321002990 | 20000 | 2023-08-24 | No LED alternative available. Bitte prüfen Sie ggf. die Nutzung der Produkte mit der Lichtfarbe 865 als Alternative | [5 empty] | No LED alternative available. Please check the use of products with light colour 865 as an alternative, if applicable.
L 70W/840 FLH1 OSRAM | 4008321003959 | 20000 | 2023-08-24 | [6 empty] | No LED alternative available.
L 36W/60 FLH1 OSRAM | 4008321938060 | 20000 | 2023-08-24 | [6 empty] | No LED alternative available.
L 38W/62 UNV1 OSRAM | 4008321232984 | 20000 | 2023-08-24 | [6 empty] | No LED alternative available.
L 18W/76 FLH1 OSRAM | 4050300010519 | 20000 | 2023-08-24 | [6 empty] | No LED alternative available.
L 30W/76 FLH1 OSRAM | 4050300010540 | 20000 | 2023-08-24 | [6 empty] | LEDTUBE T8 EM FOOD 900 7,9W 833 OSRAM | 4058075292475 |  | 750 | 94.9367 | CCG/ VVG/ AC-Mains (230V)
L 36W/76 FLH1 OSRAM | 4050300010526 | 20000 | 2023-08-24 | [6 empty] | LEDTUBE T8 EM FOOD 1200 11,6W 833 OSRAM | 4058075292499 |  | 1100 | 94.8276 | CCG/ VVG/ AC-Mains (230V)
L 58W/76 FLH1 OSRAM | 4050300010533 | 20000 | 2023-08-24 | [6 empty] | LEDTUBE T8 EM FOOD 1500 17,9W 833 OSRAM | 4058075292512 |  | 1700 | 94.9721 | CCG/ VVG/ AC-Mains (230V)
L 18W/77 FLH1 OSRAM | 4050300004235 | 20000 | 2023-08-24 | [6 empty] | No LED alternative available.
L 30W/77 FLH1 OSRAM | 4050300003238 | 20000 | 2023-08-24 | [6 empty] | No LED alternative available.
L 36W/77 FLH1 OSRAM | 4050300003184 | 20000 | 2023-08-24 | [6 empty] | No LED alternative available.
L 58W/77 FLH1 OSRAM | 4050300004259 | 20000 | 2023-08-24 | [6 empty] | No LED alternative available.

## T5 (2023)
EU RoHS Directive 2011/65/EU |  |  |  | LED Alternative EVG *(Bulbs can also be operated at 230V).
Please check the EVG compatibility under
When changing to substitute LED tubes, it must be checked in advance,
whether the required illuminance levels are met.
We would like to point out that the overall energy efficiency and light distribution
of a system are determined by the design of the system. |  |  |  | LED Tube Finder
Description | GTIN (EAN) | Average Lifetime | RoHS ban Status 24.02.2022 | Description | EAN | Lumen | lm/W | Connection to Ballast* | Average Lifetime
L 4W/640 FLH1 OSRAM | 4050300008875 | 6000 | 2023-08-24 | No LED alternative available.
L 6W/640 EL FLH1 OSRAM | 4008321152381 | 10000 | 2023-08-24 | No LED alternative available.
L 6W/830 FLH1 OSRAM | 4008321959874 | 10000 | 2023-08-24 | No LED alternative available.
L 6W/640 FLH1 OSRAM | 4050300008899 | 10000 | 2023-08-24 | No LED alternative available.
L 6W/840 EL FLH1 OSRAM | 4008321325662 | 10000 | 2023-08-24 | No LED alternative available.
L 8W/827 FLH1 OSRAM | 4050300008943 | 10000 | 2023-08-24 | No LED alternative available. Coming soon
L 8W/830 FLH1 OSRAM | 4008321959881 | 10000 | 2023-08-24 | No LED alternative available. Coming soon
L 8W/640 FLH1 OSRAM | 4050300008912 | 10000 | 2023-08-24 | No LED alternative available.
L 8W/640 EL FLH1 OSRAM | 4050300606644 | 10000 | 2023-08-24 | No LED alternative available.
L 8W/840 FLH1 OSRAM | 4050300241623 | 10000 | 2023-08-24 | No LED alternative available.
L 8W/840 EL FLH1 OSRAM | 4008321325846 | 10000 | 2023-08-24 | No LED alternative available.
L 8W/765 FLH1 OSRAM | 4050300035475 | 10000 | 2023-08-24 | No LED alternative available.
L 13W/827 FLH1 OSRAM | 4050300008967 | 10000 | 2023-08-24 | No LED alternative available. Coming soon
L 13W/830 FLH1 OSRAM | 4008321959898 | 10000 | 2023-08-24 | No LED alternative available. Coming soon
L 13W/640 FLH1 OSRAM | 4050300008974 | 10000 | 2023-08-24 | No LED alternative available. Coming soon
L 13W/840 FLH1 OSRAM | 4050300241647 | 10000 | 2023-08-24 | No LED alternative available. Coming soon
L 13W/765 FLH1 OSRAM | 4050300035536 | 10000 | 2023-08-24 | No LED alternative available. Coming soon
HE 14W/827 FLH1 OSRAM | 4050300645919 | 24000 | 2023-08-24 | No LED alternative available.
HE 14W/830 FLH1 OSRAM | 4050300591520 | 24000 | 2023-08-24 | LEDTUBE T5 HF HE14 549 7W 830 OSRAM | 4058075543300 | 900 | 128.5714 | EVG | 50000
|  |  |  | LEDTUBE T5 AC HE14 549 8W 830 OSRAM* | 4058075630611 | 1080 | 135 | AC-Mains (230 V) | 50000
HE 14W/840 FLH1 OSRAM | 4050300591384 | 24000 | 2023-08-24 | LEDTUBE T5 HF HE14 549 7W 840 OSRAM | 4058075543324 | 1000 | 142.8571 | EVG | 50000
|  |  |  | LEDTUBE T5 AC HE14 549 8W 840 OSRAM* | 4058075543560 | 1200 | 150 | AC-Mains (230 V) | 50000
HE 14W/865 FLH1 OSRAM | 4050300591544 | 24000 | 2023-08-24 | LEDTUBE T5 HF HE14 549 7W 865 OSRAM | 4058075543348 | 1000 | 142.8571 | EVG | 50000
|  |  |  | LEDTUBE T5 AC HE14 549 8W 865 OSRAM* | 4058075543584 | 1200 | 150 | AC-Mains (230 V) | 50000
HE 21W/827 FLH1 OSRAM | 4050300645957 | 24000 | 2023-08-24 | No LED alternative available.
HE 21W/830 FLH1 OSRAM | 4050300591506 | 24000 | 2023-08-24 | LEDTUBE T5 HF HE21 849 10W 830 OSRAM | 4058075543249 | 1350 | 135 | EVG | 50000
|  |  |  | LEDTUBE T5 AC HE21 849 10W 830 OSRAM* | 4058075771741 | 1350 | 135 | AC-Mains (230 V) | 50000
HE 21W/840 FLH1 OSRAM | 4050300591407 | 24000 | 2023-08-24 | LEDTUBE T5 HF HE21 849 10W 840 OSRAM | 4058075543263 | 1500 | 150 | EVG | 50000
|  |  |  | LEDTUBE T5 AC HE21 849 10W 840 OSRAM* | 4058075771765 | 1500 | 150 | AC-Mains (230 V) | 50000
HE 21W/865 FLH1 OSRAM | 4050300591322 | 24000 | 2023-08-24 | LEDTUBE T5 HF HE21 849 10W 865 OSRAM | 4058075543287 | 1500 | 150 | EVG | 50000
|  |  |  | LEDTUBE T5 AC HE21 849 10W 865 OSRAM* | 4058075771789 | 1500 | 150 | AC-Mains (230 V) | 50000
HE 28W/827 FLH1 OSRAM | 4050300645995 | 24000 | 2023-08-24 | No LED alternative available. | 4058075543188 | 2150 | 126.4706 | EVG | 50000
HE 28W/830 FLH1 OSRAM | 4050300591483 | 24000 | 2023-08-24 | LEDTUBE T5 HF HE28 1149 17W 830 OSRAM | 4058075543188 | 2150 | 126.4706 | EVG | 50000
|  |  |  | LEDTUBE T5 AC HE28 1149 16W 830 OSRAM* | 4058075630581 | 2150 | 134.375 | AC-Mains (230 V) | 50000
HE 28W/840 FLH1 OSRAM | 4050300591421 | 24000 | 2023-08-24 | LEDTUBE T5 HF HE28 1149 17W 840 OSRAM | 4058075543201 | 2400 | 141.1765 | EVG | 50000
|  |  |  | LEDTUBE T5 AC HE28 1149 16W 840 OSRAM* | 4058075543522 | 2400 | 150 | AC-Mains (230 V) | 50000
HE 28W/865 FLH1 OSRAM | 4050300591346 | 24000 | 2023-08-24 | LEDTUBE T5 HF HE28 1149 17W 865 OSRAM | 4058075543225 | 2400 | 141.1765 | EVG | 50000
|  |  |  | LEDTUBE T5 AC HE28 1149 16W 865 OSRAM* | 4058075543546 | 2400 | 150 | AC-Mains (230 V) | 50000
HE 35W/827 FLH1 OSRAM | 4050300646039 | 24000 | 2023-08-24 | No LED alternative available. | 4058075543126 | 2550 | 141.6667 | EVG | 50000
HE 35W/830 FLH1 OSRAM | 4050300591469 | 24000 | 2023-08-24 | LEDTUBE T5 HF HE35 1449 18W 830 OSRAM | 4058075543126 | 2550 | 141.6667 | EVG | 50000
|  |  |  | LEDTUBE T5 AC HE35 1449 18W 830 OSRAM* | 4058075630567 | 2550 | 141.6667 | AC-Mains (230 V) | 50000
HE 35W/840 FLH1 OSRAM | 4050300591445 | 24000 | 2023-08-24 | LEDTUBE T5 HF HE35 1449 18W 840 OSRAM | 4058075543140 | 2800 | 155.5556 | EVG | 50000
|  |  |  | LEDTUBE T5 AC HE35 1449 18W 840 OSRAM* | 4058075543485 | 2800 | 155.5556 | AC-Mains (230 V) | 50000
HE 35W/865 FLH1 OSRAM | 4050300591360 | 24000 | 2023-08-24 | LEDTUBE T5 HF HE35 1449 18W 865 OSRAM | 4058075543164 | 2800 | 155.5556 | EVG | 50000
|  |  |  | LEDTUBE T5 AC HE35 1449 18W 865 OSRAM* | 4058075543508 | 2800 | 155.5556 | AC-Mains (230 V) | 50000
HO 24W/827 FLH1 OSRAM | 4050300646077 | 24000 | 2023-08-24 | No LED alternative available.
HO 24W/830 FLH1 OSRAM | 4050300591667 | 24000 | 2023-08-24 | LEDTUBE T5 AC HO24 549 10W 830 OSRAM* | 4058075771680 | 1350 | 135 | AC-Mains (230 V) | 50000
HO 24W/840 FLH1 OSRAM | 4050300591643 | 24000 | 2023-08-24 | LEDTUBE T5 AC HO24 549 10W 840 OSRAM* | 4058075771703 | 1500 | 150 | AC-Mains (230 V) | 50000
HO 24W/940 FLH1 OSRAM | 4008321233028 | 24000 | 2023-08-24 | No LED alternative available.
HO 24W/865 FLH1 OSRAM | 4050300591629 | 24000 | 2023-08-24 | LEDTUBE T5 AC HO24 549 10W 865 OSRAM* | 4058075771727 | 1500 | 150 | AC-Mains (230 V) | 50000
HO 24W/965 FLH1 OSRAM | 4008321233042 | 24000 | 2023-08-24 | No LED alternative available.
HO 39W/830 FLH1 OSRAM | 4050300591728 | 24000 | 2023-08-24 | LEDTUBE T5 AC HE21 849 10W 830 OSRAM* | 4058075771741 | 2160 | 135 | AC-Mains (230 V) | 50000
HO 39W/840 FLH1 OSRAM | 4050300591704 | 24000 | 2023-08-24 | LEDTUBE T5 AC HE21 849 10W 840 OSRAM* | 4058075771765 | 2400 | 150 | AC-Mains (230 V) | 50000
HO 39W/865 FLH1 OSRAM | 4050300591681 | 24000 | 2023-08-24 | LEDTUBE T5 AC HE21 849 10W 865 OSRAM* | 4058075771789 | 2400 | 150 | AC-Mains (230 V) | 50000
HO 49W/827 FLH1 OSRAM | 4050300796772 | 24000 | 2023-08-24 | No LED alternative available.
HO 49W/830 FLH1 OSRAM | 4050300796758 | 24000 | 2023-08-24 | LEDTUBE T5 HF HO49 1449 26W 830 OSRAM | 4058075543065 | 3600 | 138.4615 | EVG | 50000
|  |  |  | LEDTUBE T5 AC HO49 1449 26W 830 OSRAM* | 4058075630543 | 3600 | 138.4615 | AC-Mains (230 V) | 50000
HO 49W/840 FLH1 OSRAM | 4050300796710 | 24000 | 2023-08-24 | LEDTUBE T5 HF HO49 1449 26W 840 OSRAM | 4058075543089 | 4000 | 153.8462 | EVG | 50000
|  |  |  | LEDTUBE T5 AC HO49 1449 26W 840 OSRAM* | 4058075543447 | 4000 | 153.8462 | AC-Mains (230 V) | 50000
HO 49W/940 FLH1 OSRAM | 4008321234025 | 24000 | 2023-08-24 | No LED alternative available.
HO 49W/865 FLH1 OSRAM | 4050300796628 | 24000 | 2023-08-24 | LEDTUBE T5 HF HO49 1449 26W 865 OSRAM | 4058075543102 | 4000 | 153.8462 | EVG | 50000
|  |  |  | LEDTUBE T5 AC HO49 1449 26W 865 OSRAM* | 4058075543461 | 4000 | 153.8462 | AC-Mains (230 V) | 50000
HO 49W/965 FLH1 OSRAM | 4008321233066 | 24000 | 2023-08-24 | No LED alternative available.
HO 54W/827 FLH1 OSRAM | 4050300646152 | 24000 | 2023-08-24 | LEDTUBE T5 HF HO54 1149 26W 830 OSRAM | 4058075543003 | 3600 | 138.4615 | EVG | 50000
HO 54W/830 FLH1 OSRAM | 4050300591605 | 24000 | 2023-08-24 | No LED alternative available.
|  |  |  | LEDTUBE T5 AC HO54 1149 26W 830 OSRAM* | 4058075630529 | 3600 | 138.4615 | AC-Mains (230 V) | 50000
HO 54W/840 FLH1 OSRAM | 4050300591582 | 24000 | 2023-08-24 | LEDTUBE T5 HF HO54 1149 26W 840 OSRAM | 4058075543027 | 4000 | 153.8462 | EVG | 50000
|  |  |  | LEDTUBE T5 AC HO54 1149 26W 840 OSRAM* | 4058075543409 | 4000 | 153.8462 | AC-Mains (230 V) | 50000
HO 54W/940 FLH1 OSRAM | 4008321233929 | 24000 | 2023-08-24 | No LED alternative available.
HO 54W/865 FLH1 OSRAM | 4050300591568 | 24000 | 2023-08-24 | LEDTUBE T5 HF HO54 1149 26W 865 OSRAM | 4058075543041 | 4000 | 153.8462 | EVG | 50000
|  |  |  | LEDTUBE T5 AC HO54 1149 26W 865 OSRAM* | 4058075543423 | 4000 | 153.8462 | AC-Mains (230 V) | 50000
HO 54W/965 FLH1 OSRAM | 4008321233943 | 24000 | 2023-08-24 | No LED alternative available.
HO 80W/830 FLH1 OSRAM | 4050300591827 | 24000 | 2023-08-24 | LEDTUBE T5 HF HO80 1449 37W 830 OSRAM | 4058075542945 | 5050 | 136.4865 | EVG | 50000
|  |  |  | LEDTUBE T5 AC HO80 1449 37W 830 OSRAM* | 4058075630505 | 5050 | 136.4865 | AC-Mains (230 V) | 50000
HO 80W/840 FLH1 OSRAM | 4050300591841 | 24000 | 2023-08-24 | LEDTUBE T5 HF HO80 1449 37W 840 OSRAM | 4058075542969 | 5600 | 151.3514 | EVG | 50000
|  |  |  | LEDTUBE T5 AC HO80 1449 37W 840 OSRAM* | 4058075543362 | 5600 | 151.3514 | AC-Mains (230 V) | 50000
HO 80W/865 FLH1 OSRAM | 4050300591803 | 24000 | 2023-08-24 | LEDTUBE T5 HF HO80 1449 37W 865 OSRAM | 4058075542983 | 5600 | 151.3514 | EVG | 50000
|  |  |  | LEDTUBE T5 AC HO80 1449 37W 865 OSRAM* | 4058075543386 | 5600 | 151.3514 | AC-Mains (230 V) | 50000

## T5 Ringröhren (2023)
EU RoHS Directive 2011/65/EU |  |  |  | LED Alternative
Bestellbezeichnung | Material- EAN-Nummer | Mittlere Lebensdauer | RoHS ban Status 24.02.2022 | EAN | Lumen | lm/W | Connection to Ballast* | Average Lifetime | Average lifetime
FC 22W/827 FS1 OSRAM | 4050300646237 | 12000 | 2023-02-24 | No LED alternative available.
FC 22W/830 FS1 OSRAM | 4050300528489 | 12000 | 2023-02-24 | No LED alternative available.
FC 22W/840 FS1 OSRAM | 4050300528465 | 12000 | 2023-02-24 | No LED alternative available.
FC 22W/865 FS1 OSRAM | 4050300528441 | 12000 | 2023-02-24 | No LED alternative available.
FC 40W/827 FS1 OSRAM | 4050300646251 | 12000 | 2023-02-24 | No LED alternative available.
FC 40W/830 FS1 OSRAM | 4050300528540 | 12000 | 2023-02-24 | No LED alternative available.
FC 40W/840 FS1 OSRAM | 4050300528526 | 12000 | 2023-02-24 | No LED alternative available.
FC 40W/865 FS1 OSRAM | 4050300528502 | 12000 | 2023-02-24 | No LED alternative available.
FC 55W/827 FS1 OSRAM | 4050300646275 | 12000 | 2023-02-24 | No LED alternative available.
FC 55W/830 FS1 OSRAM | 4050300528601 | 12000 | 2023-02-24 | No LED alternative available.
FC 55W/840 FS1 OSRAM | 4050300528588 | 12000 | 2023-02-24 | No LED alternative available.
FC 55W/865 FS1 OSRAM | 4050300528564 | 12000 | 2023-02-24 | No LED alternative available.

## T9 Ringröhren (2025)
EU RoHS Directive 2011/65/EU |  |  |  | LED alternative CCG (lamps can also be operated at 230V)
Bestellbezeichnung | Material- EAN-Nummer | Mittlere Lebensdauer | RoHS ban Status 24.02.2022 | EAN | Lumen | lm/W | Connection to Ballast* | Average Lifetime | Average lifetime
L 22W/827 C G10Q FLH1 OSRAM | 4008321581068 | 9000 | 2025-02-24 | No LED alternative available.
L 22W/840 C G10Q FLH1 OSRAM | 4008321581082 | 9000 | 2025-02-24 | LEDTUBE T9C EM 22 12W 840 G10Q OSRAM | 4058075604612 | 1320 | 110 | KVG/ VVG/ AC-Mains (230V) | 30000
L 22W/865 C G10Q FLH1 OSRAM | 4008321581105 | 9000 | 2025-02-24 | LEDTUBE T9C EM 22 12W 865 G10Q OSRAM | 4058075604650 | 1320 | 110 | KVG/ VVG/ AC-Mains (230V) | 30000
L 32W/827 C G10Q FLH1 OSRAM | 4008321581129 | 9000 | 2025-02-24 | No LED alternative available.
L 32W/840 C G10Q FLH1 OSRAM | 4008321581143 | 9000 | 2025-02-24 | LEDTUBE T9C EM 32 20W 840 G10Q OSRAM | 4058075604674 | 2200 | 110 | KVG/ VVG/ AC-Mains (230V) | 30000
L 32W/865 C G10Q FLH1 OSRAM | 4008321581167 | 9000 | 2025-02-24 | LEDTUBE T9C EM 32 20W 865 G10Q OSRAM | 4058075604698 | 2200 | 110 | KVG/ VVG/ AC-Mains (230V) | 30000
L 40W/840 C G10Q FLH1 OSRAM | 4050300014845 | 9000 | 2025-02-24 | No LED alternative available.
L 40W/865 C G10Q FLH1 OSRAM | 4008321960139 | 9000 | 2025-02-24 | No LED alternative available.

## U-Lampen (2023)
EU RoHS Directive 2011/65/EU |  |  |  | LED Alternative
Description | GTIN (EAN) | Average Lifetime | RoHS ban Status 24.02.2022 | Description | EAN | Lumen | lm/W | Conection to CG | Average lifetime
L 18W/830 U FLH1 OSRAM | 4008321959904 | 7500 | 2023-02-24 | No LED alternative available.
L 18W/840 U FLH1 OSRAM | 4008321469168 | 7500 | 2023-02-24 | No LED alternative available.
L 36W/840 U FLH1 OSRAM | 4008321469182 | 7500 | 2023-02-24 | No LED alternative available.
L 58W/830 U FLH1 OSRAM | 4008321959041 | 7500 | 2023-02-24 | No LED alternative available.
L 58W/840 U FLH1 OSRAM | 4008321469205 | 7500 | 2023-02-24 | No LED alternative available.

## DULUX-Lampen (2023)
EU RoHS Directive 2011/65/EU |  |  |  | LED Alternative EVG (lamps can also be operated at 230V) |  |  |  | LED alternative KVG/ VVG (lamps can also be operated at 230V)
Please check the ECG compatibility under
When changing to CFL PIN LED alternatives, it must be checked in advance,
whether the required illuminance levels are met.
We would like to point out that the overall energy efficiency and light distribution
of a system are determined by the design of the system. |  |  |  | LED Tube Finder
Description | GTIN (EAN) | Average lifetime | RoHS ban Status 24.02.2022 | Description | EAN | Lumen | Average lifetime | Description | EAN | Lumen | Average lifetime
DULUX D 10W/827 G24D-1 FS1 OSRAM | 4050300008110 | 10000 | 2023-02-24 | No LED alternative available. |  |  |  | No LED alternative available.
DULUX D 10W/830 G24D-1 FS1 OSRAM | 4050300025681 | 10000 | 2023-02-24 | No LED alternative available. |  |  |  | No LED alternative available.
DULUX D 10W/840 G24D-1 FS1 OSRAM | 4050300010595 | 10000 | 2023-02-24 | No LED alternative available. |  |  |  | No LED alternative available.
DULUX D 13W/827 G24D-1 FS1 OSRAM | 4050300008127 | 10000 | 2023-02-24 |  |  |  |  | No LED alternative available. Bitte prüfen Sie ggf. die Nutzung der Produkte mit der Lichtfarbe 830 als Alternative
DULUX D 13W/830 G24D-1 FS1 OSRAM | 4050300025698 | 10000 | 2023-02-24 |  |  |  |  | OSRAM DULUX® D LED EM & AC MAINS 6 W/3000K 100 mm | 4058075558106 | 600 | 30000
DULUX D 13W/840 G24D-1 FS1 OSRAM | 4050300010625 | 10000 | 2023-02-24 |  |  |  |  | OSRAM DULUX® D LED EM & AC MAINS 6 W/4000K 100 mm | 4058075558182 | 660 | 30000
DULUX D 13W/865 G24D-1 FS1 OSRAM | 4050300487106 | 10000 | 2023-02-24 |  |  |  |  | OSRAM DULUX® D LED EM & AC MAINS 6 W/4000K 100 mm | 4058075558182 | 660 | 30000
DULUX D 18W/827 G24D-2 FS1 OSRAM | 4050300011462 | 10000 | 2023-02-24 |  |  |  |  | No LED alternative available. Bitte prüfen Sie ggf. die Nutzung der Produkte mit der Lichtfarbe 830 als Alternative
DULUX D 18W/830 G24D-2 FS1 OSRAM | 4050300025704 | 10000 | 2023-02-24 |  |  |  |  | OSRAM DULUX® D LED EM & AC MAINS 7 W/3000K 100 mm | 4058075558328 | 700 | 30000
DULUX D 18W/840 G24D-2 FS1 OSRAM | 4050300012056 | 10000 | 2023-02-24 |  |  |  |  | OSRAM DULUX® D LED EM & AC MAINS 7 W/4000K 100 mm | 4058075558502 | 770 | 30000
DULUX D 18W/865 G24D-2 FS1 OSRAM | 4050300487120 | 10000 | 2023-02-24 |  |  |  |  | No LED alternative available. Bitte prüfen Sie ggf. die Nutzung der Produkte mit der Lichtfarbe 840 als Alternative
DULUX D 26W/827 G24D-3 FS1 OSRAM | 4050300011912 | 10000 | 2023-02-24 |  |  |  |  | No LED alternative available. Bitte prüfen Sie ggf. die Nutzung der Produkte mit der Lichtfarbe 830 als Alternative
DULUX D 26W/830 G24D-3 FS1 OSRAM | 4050300025711 | 10000 | 2023-02-24 |  |  |  |  | OSRAM DULUX® D LED EM & AC MAINS 10 W/3000K 200 mm | 4058075558564 | 990 | 30000
DULUX D 26W/840 G24D-3 FS1 OSRAM | 4050300012049 | 10000 | 2023-02-24 |  |  |  |  | OSRAM DULUX® D LED EM & AC MAINS 10 W/4000K 200 mm | 4058075558601 | 1100 | 30000
DULUX D 26W/865 G24D-3 FS1 OSRAM | 4050300486987 | 10000 | 2023-02-24 |  |  |  |  | No LED alternative available. Bitte prüfen Sie ggf. die Nutzung der Produkte mit der Lichtfarbe 840 als Alternative
DULUX D/E 10W/827 G24Q-1 FS1 OSRAM | 4050300012124 | 20000 | 2023-02-24 | No LED alternative available.
DULUX D/E 10W/830 G24Q-1 FS1 OSRAM | 4050300419435 | 20000 | 2023-02-24 | No LED alternative available.
DULUX D/E 10W/840 G24Q-1 FS1 OSRAM | 4050300017587 | 20000 | 2023-02-24 | No LED alternative available.
DULUX D/E 13W/827 G24Q-1 FS1 OSRAM | 4050300012131 | 20000 | 2023-02-24 | No LED alternative available.
DULUX D/E 13W/830 G24Q-1 FS1 OSRAM | 4050300389059 | 20000 | 2023-02-24 | OSRAM DULUX® D/E LED HF & AC MAINS 6 W/3000K 100 mm | 4058075558663 | 600 | 30000
DULUX D/E 13W/840 G24Q-1 FS1 OSRAM | 4050300017594 | 20000 | 2023-02-24 | OSRAM DULUX® D/E LED HF & AC MAINS 6 W/4000K 100 mm | 4058075559103 | 660 | 30000
DULUX D/E 18W/827 G24Q-2 FS1 OSRAM | 4050300012148 | 20000 | 2023-02-24 | No LED alternative available.
DULUX D/E 18W/830 G24Q-2 FS1 OSRAM | 4050300327211 | 20000 | 2023-02-24 | OSRAM DULUX® D/E LED HF & AC MAINS 7 W/3000K 100 mm | 4058075559127 | 700 | 30000
DULUX D/E 18W/840 G24Q-2 FS1 OSRAM | 4050300017617 | 20000 | 2023-02-24 | OSRAM DULUX® D/E LED HF & AC MAINS 7 W/4000K 100 mm | 4058075559158 | 770 | 30000
DULUX D/E 18W/865 G24Q-2 FS1 OSRAM | 4050300564944 | 20000 | 2023-02-24 | No LED alternative available.
DULUX D/E 26W/827 G24Q-3 FS1 OSRAM | 4050300012230 | 20000 | 2023-02-24 | No LED alternative available.
DULUX D/E 26W/830 G24Q-3 FS1 OSRAM | 4050300327235 | 20000 | 2023-02-24 | OSRAM DULUX® D/E LED HF & AC MAINS 10 W/3000K 200 mm | 4058075559172 | 990 | 30000
DULUX D/E 26W/840 G24Q-3 FS1 OSRAM | 4050300020303 | 20000 | 2023-02-24 | OSRAM DULUX® D/E LED HF & AC MAINS 10 W/4000K 200 mm | 4058075559196 | 1100 | 30000
DULUX D/E 26W/865 G24Q-3 FS1 OSRAM | 4008321185877 | 20000 | 2023-02-24 | No LED alternative available.
DULUX F 18W/830 2G10 FS1 OSRAM | 4050300333540 | 13000 | 2023-02-24 | No LED alternative available. |  |  |  | No LED alternative available.
DULUX F 18W/840 2G10 FS1 OSRAM | 4050300333526 | 13000 | 2023-02-24 | No LED alternative available. |  |  |  | No LED alternative available.
DULUX F 24W/827 2G10 FS1 OSRAM | 4050300333625 | 13000 | 2023-02-24 | No LED alternative available. |  |  |  | No LED alternative available.
DULUX F 24W/830 2G10 FS1 OSRAM | 4050300333601 | 13000 | 2023-02-24 | No LED alternative available. |  |  |  | No LED alternative available.
DULUX F 24W/840 2G10 FS1 OSRAM | 4050300333588 | 13000 | 2023-02-24 | No LED alternative available. |  |  |  | No LED alternative available.
DULUX F 36W/827 2G10 FS1 OSRAM | 4050300312187 | 13000 | 2023-02-24 |  |  |  |  | No LED alternative available. Bitte prüfen Sie ggf. die Nutzung der Produkte mit der Lichtfarbe 830 als Alternative
DULUX F 36W/830 2G10 FS1 OSRAM | 4050300299051 | 13000 | 2023-02-24 |  |  |  |  | OSRAM DULUX® F LED EM & AC MAINS 20 W/3000K 200 mm | 4058075559295 | 2250 | 30000
DULUX F 36W/840 2G10 FS1 OSRAM | 4050300299037 | 13000 | 2023-02-24 |  |  |  |  | OSRAM DULUX® F LED EM & AC MAINS 20 W/4000K 200 mm | 4058075559318 | 2500 | 30000
DULUX L 18W/827 2G11 FS1 OSRAM | 4050300010748 | 20000 | 2023-02-24 | No LED alternative available.
DULUX L 18W/830 2G11 FS1 OSRAM | 4050300010731 | 20000 | 2023-02-24 | OSRAM DULUX® L LED HF & AC MAINS 8 W/3000K 200 mm | 4058075557390 | 900 | 30000
DULUX L 18W/840 2G11 FS1 OSRAM | 4050300010724 | 20000 | 2023-02-24 | OSRAM DULUX® L LED HF & AC MAINS 8 W/4000K 200 mm | 4058075557499 | 1000 | 30000
DULUX L 24W/827 2G11 FS1 OSRAM | 4050300010779 | 20000 | 2023-02-24 | No LED alternative available.
DULUX L 24W/830 2G11 FS1 OSRAM | 4050300010762 | 20000 | 2023-02-24 | OSRAM DULUX® L LED HF & AC MAINS 12 W/3000K 300 mm | 4058075559219 | 1350 | 30000
DULUX L 24W/840 2G11 FS1 OSRAM | 4050300010755 | 20000 | 2023-02-24 | OSRAM DULUX® L LED HF & AC MAINS 12 W/4000K 300 mm | 4058075559233 | 1500 | 30000
DULUX L 28W/830HE 2GX11 FS1 OSRAM | 4008321296719 | 20000 | 2023-02-24 | No LED alternative available.
DULUX L 28W/840 HE 2GX11 FS1 OSRAM | 4008321296757 | 20000 | 2023-02-24 | No LED alternative available.
DULUX L 36W/827 2G11 FS1 OSRAM | 4050300010809 | 20000 | 2023-02-24 | No LED alternative available.
DULUX L 36W/830 2G11 FS1 OSRAM | 4050300010793 | 20000 | 2023-02-24 | OSRAM DULUX® L LED HF & AC MAINS 18 W/3000K 400 mm | 4058075557772 | 2070 | 30000
DULUX L 36W/930 2G11 FS1 OSRAM | 4050300018393 | 20000 | 2023-02-24 | No LED alternative available.
DULUX L 36W/840 2G11 FS1 OSRAM | 4050300010786 | 20000 | 2023-02-24 | OSRAM DULUX® L LED HF & AC MAINS 18 W/4000K 400 mm | 4058075557833 | 2300 | 30000
DULUX L 36W/954 2G11 FS1 OSRAM | 4050300018461 | 20000 | 2023-02-24 | No LED alternative available.
DULUX L 36W/865 2G11 FS1 OSRAM | 4050300328263 | 20000 | 2023-02-24 | No LED alternative available. |  |  |  | No LED alternative available.
DULUX L 40W/830 2G11 FS1 OSRAM | 4050300298894 | 20000 | 2023-02-24 | No LED alternative available. |  |  |  | No LED alternative available.
DULUX L 40W/840 2G11 FS1 OSRAM | 4050300279909 | 20000 | 2023-02-24 | No LED alternative available. |  |  |  | No LED alternative available.
DULUX L 40W/865 2G11 FS1 OSRAM | 4050300592008 | 20000 | 2023-02-24 | No LED alternative available. |  |  |  | No LED alternative available.
DULUX L 55W/827 2G11 FS1 OSRAM | 4050300315881 | 20000 | 2023-02-24 | No LED alternative available.
DULUX L 55W/830 2G11 FS1 OSRAM | 4050300298917 | 20000 | 2023-02-24 | OSRAM DULUX® L LED HF & AC MAINS 25 W/3000K 500 mm | 4058075559257 | 2950 | 30000
DULUX L 55W/930 2G11 FS1 OSRAM | 4050300370705 | 20000 | 2023-02-24 | No LED alternative available.
DULUX L 55W/840 2G11 FS1 OSRAM | 4050300295879 | 20000 | 2023-02-24 | OSRAM DULUX® L LED HF & AC MAINS 25 W/4000K 500 mm | 4058075559271 | 3250 | 30000
DULUX L 55W/954 2G11 FS1 OSRAM | 4050300321400 | 20000 | 2023-02-24 | No LED alternative available.
DULUX L 55W/865 2G11 FS1 OSRAM | 4050300553900 | 20000 | 2023-02-24 | No LED alternative available. |  |  |  | No LED alternative available.
DULUX L 80W/830 2G11 FS1 OSRAM | 4050300665467 | 20000 | 2023-02-24 | No LED alternative available. |  |  |  | No LED alternative available.
DULUX L 80W/840 2G11 FS1 OSRAM | 4050300665481 | 20000 | 2023-02-24 | No LED alternative available. |  |  |  | No LED alternative available.
DULUX S 5W/827 G23 FS1 OSRAM | 4050300006130 | 10000 | 2023-02-24 | No LED alternative available. |  |  |  | No LED alternative available.
DULUX S 5W/840 G23 FS1 OSRAM | 4050300010564 | 10000 | 2023-02-24 | No LED alternative available. |  |  |  | No LED alternative available.
DULUX S 7W/827 G23 FS1 OSRAM | 4050300005997 | 10000 | 2023-02-24 | LED alternative coming soon |  |  |  | No LED alternative available.
DULUX S 7W/830 G23 FS1 OSRAM | 4050300025735 | 10000 | 2023-02-24 | LED alternative coming soon |  |  |  | No LED alternative available.
DULUX S 7W/840 G23 FS1 OSRAM | 4050300010571 | 10000 | 2023-02-24 | LED alternative coming soon |  |  |  | No LED alternative available.
DULUX S 9W/827 G23 FS1 OSRAM | 4050300006000 | 10000 | 2023-02-24 |  |  |  |  | No LED alternative available. Bitte prüfen Sie ggf. die Nutzung der Produkte mit der Lichtfarbe 830 als Alternative
DULUX S 9W/830 G23 FS1 OSRAM | 4050300025742 | 10000 | 2023-02-24 |  |  |  |  | OSRAM DULUX® S LED EM & AC MAINS 4.5 W/3000K 200 mm | 4058075557994 | 450 | 30000
DULUX S 9W/840 G23 FS1 OSRAM | 4050300010588 | 10000 | 2023-02-24 |  |  |  |  | OSRAM DULUX® S LED EM & AC MAINS 4.5 W/4000K 200 mm | 4058075558045 | 500 | 30000
DULUX S 9W/865 G23 FS1 OSRAM | 4050300355320 | 10000 | 2023-02-24 |  |  |  |  | No LED alternative available. Bitte prüfen Sie ggf. die Nutzung der Produkte mit der Lichtfarbe 840 als Alternative
DULUX S 11W/827 G23 FS1 OSRAM | 4050300006017 | 10000 | 2023-02-24 |  |  |  |  | No LED alternative available. Bitte prüfen Sie ggf. die Nutzung der Produkte mit der Lichtfarbe 830 als Alternative
DULUX S 11W/830 G23 FS1 OSRAM | 4050300025759 | 10000 | 2023-02-24 |  |  |  |  | OSRAM DULUX® S LED EM & AC MAINS 6 W/3000K 200 mm | 4058075558069 | 630 | 30000
DULUX S 11W/840 G23 FS1 OSRAM | 4050300010618 | 10000 | 2023-02-24 |  |  |  |  | OSRAM DULUX® S LED EM & AC MAINS 6 W/4000K 200 mm | 4058075558083 | 700 | 30000
DULUX S/E 7W/827 2G7 FS1 OSRAM | 4050300017648 | 12000 | 2023-02-24 | No LED alternative available. |  |  |  | No LED alternative available.
DULUX S/E 7W/830 2G7 FS1 OSRAM | 4050300591988 | 12000 | 2023-02-24 | No LED alternative available. |  |  |  | No LED alternative available.
DULUX S/E 7W/840 2G7 FS1 OSRAM | 4050300020167 | 12000 | 2023-02-24 | No LED alternative available. |  |  |  | No LED alternative available.
DULUX S/E 9W/827 2G7 FS1 OSRAM | 4050300017655 | 12000 | 2023-02-24 | No LED alternative available. |  |  |  | No LED alternative available.
DULUX S/E 9W/830 2G7 FS1 OSRAM | 4050300589398 | 12000 | 2023-02-24 | No LED alternative available. |  |  |  | No LED alternative available.
DULUX S/E 9W/840 2G7 FS1 OSRAM | 4050300020174 | 12000 | 2023-02-24 | No LED alternative available. |  |  |  | No LED alternative available.
DULUX S/E 11W/827 2G7 FS1 OSRAM | 4050300017662 | 12000 | 2023-02-24 | No LED alternative available. |  |  |  | No LED alternative available.
DULUX S/E 11W/830 2G7 FS1 OSRAM | 4050300589374 | 12000 | 2023-02-24 | No LED alternative available. |  |  |  | No LED alternative available.
DULUX S/E 11W/840 2G7 FS1 OSRAM | 4050300020181 | 12000 | 2023-02-24 | No LED alternative available. |  |  |  | No LED alternative available.
DULUX T 13W/830 PLUS GX24D FS1 OSRAM | 4050300446929 | 10000 | 2023-02-24 | No LED alternative available. |  |  |  | LED alternative coming soon
DULUX T 13W/840 PLUS GX24D FS1 OSRAM | 4050300446905 | 10000 | 2023-02-24 | No LED alternative available. |  |  |  | LED alternative coming soon
DULUX T 18W/827 PLUS GX24D FS1 OSRAM | 4050300333502 | 10000 | 2023-02-24 | No LED alternative available. |  |  |  | LED alternative coming soon
DULUX T 18W/830 PLUS GX24D FS1 OSRAM | 4050300333489 | 10000 | 2023-02-24 | No LED alternative available. |  |  |  | LED alternative coming soon
DULUX T 18W/840 PLUS GX24D 10X1 OSRAM | 4050300333465 | 10000 | 2023-02-24 | No LED alternative available. |  |  |  | LED alternative coming soon
DULUX T 26W/827 PLUS GX24D FS1 OSRAM | 4050300342085 | 10000 | 2023-02-24 | No LED alternative available. |  |  |  | LED alternative coming soon
DULUX T 26W/830 PLUS GX24D FS1 OSRAM | 4050300342061 | 10000 | 2023-02-24 | No LED alternative available. |  |  |  | LED alternative coming soon
DULUX T 26W/840 PLUS GX24D FS1 OSRAM | 4050300342047 | 10000 | 2023-02-24 | No LED alternative available. |  |  |  | LED alternative coming soon
DULUX T/E 13W/827 PLUS GX24Q FS1 OSRAM | 4050300447001 | 20000 | 2023-02-24 | No LED alternative available. |  |  |  | No LED alternative available.
DULUX T/E 13W/830 PLUS GX24Q FS1 OSRAM | 4050300446981 | 20000 | 2023-02-24 | No LED alternative available. |  |  |  | No LED alternative available.
DULUX T/E 13W/840 PLUS GX24Q FS1 OSRAM | 4050300446967 | 20000 | 2023-02-24 | No LED alternative available. |  |  |  | No LED alternative available.
DULUX T/E 18W/827 PLUS FS1 OSRAM | 4050300342269 | 20000 | 2023-02-24 | No LED alternative available. Bitte prüfen Sie ggf. die Nutzung der Produkte mit der Lichtfarbe 830 als Alternative
DULUX T/E 18W/830 PLUS GX24Q FS1 OSRAM | 4050300342245 | 20000 | 2023-02-24 | OSRAM DULUX® T/E LED HF & AC MAINS 7 W/3000K 100 mm | 4058075559349 | 720 | 30000
DULUX T/E 18W/840 PLUS GX24Q FS1 OSRAM | 4050300342221 | 20000 | 2023-02-24 | OSRAM DULUX® T/E LED HF & AC MAINS 7 W/4000K 100 mm | 4058075559370 | 800 | 30000
DULUX T/E 26W/827 PLUS GX24Q FS1 OSRAM | 4050300342320 | 20000 | 2023-02-24 | No LED alternative available. Bitte prüfen Sie ggf. die Nutzung der Produkte mit der Lichtfarbe 830 als Alternative
DULUX T/E 26W/830 PLUS GX24Q FS1 OSRAM | 4050300342306 | 20000 | 2023-02-24 | OSRAM DULUX® T/E LED HF & AC MAINS 10 W/3000K 100 mm | 4058075559394 | 990 | 30000
DULUX T/E 26W/830 CONSTANT GX24QFS1OSRAM | 4050300425467 | 20000 | 2023-02-24 | OSRAM DULUX® T/E LED HF & AC MAINS 10 W/3000K 100 mm | 4058075559394 | 990 | 30000
DULUX T/E 26W/840 PLUS GX24Q FS1 OSRAM | 4050300342283 | 20000 | 2023-02-24 | OSRAM DULUX® T/E LED HF & AC MAINS 10 W/4000K 100 mm | 4058075559417 | 1100 | 30000
DULUX T/E 26W/840 CONSTANT GX24QFS1OSRAM | 4050300425443 | 20000 | 2023-02-24 | OSRAM DULUX® T/E LED HF & AC MAINS 10 W/4000K 100 mm | 4058075559417 | 1100 | 30000
DULUX T/E 32W/827 PLUS GX24Q FS1 OSRAM | 4050300348605 | 20000 | 2023-02-24 | No LED alternative available. Bitte prüfen Sie ggf. die Nutzung der Produkte mit der Lichtfarbe 830 als Alternative
DULUX T/E 32W/830 PLUS GX24Q FS1 OSRAM | 4050300348582 | 20000 | 2023-02-24 | OSRAM DULUX® T/E LED HF & AC MAINS 16 W/3000K 200 mm | 4058075559431 | 1620 | 30000
DULUX T/E 32W/830 CONSTANT GX24QFS1OSRAM | 4050300425528 | 20000 | 2023-02-24 | OSRAM DULUX® T/E LED HF & AC MAINS 16 W/3000K 200 mm | 4058075559431 | 1620 | 30000
DULUX T/E 32W/840 PLUS GX24Q FS1 OSRAM | 4050300348568 | 20000 | 2023-02-24 | OSRAM DULUX® T/E LED HF & AC MAINS 16 W/4000K 200 mm | 4058075559455 | 1800 | 30000
DULUX T/E 32W/840 CONSTANT GX24QFS1OSRAM | 4050300425504 | 20000 | 2023-02-24 | OSRAM DULUX® T/E LED HF & AC MAINS 16 W/4000K 200 mm | 4058075559455 | 1800 | 30000
DULUX T/E 42W/827 PLUS GX24Q FS1 OSRAM | 4050300425665 | 20000 | 2023-02-24 | No LED alternative available. Bitte prüfen Sie ggf. die Nutzung der Produkte mit der Lichtfarbe 830 als Alternative
DULUX T/E 42W/830 PLUS GX24Q 10X1 OSRAM | 4050300425641 | 20000 | 2023-02-24 | OSRAM DULUX® T/E LED HF & AC MAINS 20 W/3000K 200 mm | 4058075559479 | 2025 | 30000
DULUX T/E 42W/830 CONSTANT GX24QFS1OSRAM | 4050300425580 | 20000 | 2023-02-24 | OSRAM DULUX® T/E LED HF & AC MAINS 20 W/3000K 200 mm | 4058075559479 | 2025 | 30000
DULUX T/E 42W/840 CONSTANT GX24QFS1OSRAM | 4050300425566 | 20000 | 2023-02-24 | OSRAM DULUX® T/E LED HF & AC MAINS 20 W/4000K 200 mm | 4058075559493 | 2250 | 30000
DULUX T/E 42W/840 PLUS GX24Q 10X1 OSRAM | 4050300425627 | 20000 | 2023-02-24 | OSRAM DULUX® T/E LED HF & AC MAINS 20 W/4000K 200 mm | 4058075559493 | 2250 | 30000
CFL SQUARE 16W/835 2-PIN GR8 FS1 OSRAM | 4050300816838 | 10000 | 2023-02-24 | LED alternative coming soon
CFL SQUARE 16W/827 2-PIN GR8 FS1 OSRAM | 4050300816852 | 10000 | 2023-02-24 | LED alternative coming soon
CFL SQUARE 16W/835 4-PIN GR10Q FS1 OSRAM | 4050300816876 | 10000 | 2023-02-24 | LED alternative coming soon
CFL SQUARE 16W/827 4-PIN GR10Q FS1 OSRAM | 4050300816890 | 10000 | 2023-02-24 | LED alternative coming soon
CFL SQUARE 28W/827 2-PIN GR8 FS1 OSRAM | 4050300816913 | 10000 | 2023-02-24 | LED alternative coming soon
CFL SQUARE 28W/835 2-PIN GR8 FS1 OSRAM | 4050300816937 | 10000 | 2023-02-24 | LED alternative coming soon
CFL SQUARE 28W/827 4-PIN GR10Q FS1 OSRAM | 4050300816951 | 10000 | 2023-02-24 | LED alternative coming soon
CFL SQUARE 28W/835 4-PIN GR10Q FS1 OSRAM | 4050300816982 | 10000 | 2023-02-24 | LED alternative coming soon
CFL SQUARE 38W/827 4-PIN GR10Q FS1 OSRAM | 4050300817002 | 10000 | 2023-02-24 | LED alternative coming soon
CFL SQUARE 38W/835 4-PIN GR10Q FS1 OSRAM | 4050300817026 | 10000 | 2023-02-24 | LED alternative coming soon

## HQI-Lampen (2027)
EU RoHS Directive 2011/65/EU |  |  |  | LED alternative not dimmable
High overvoltage protection: up to 4 kV (L-N)
Description | GTIN (EAN) | Average lifetime | RoHS ban Status 24.02.2022 | Description | EAN | Lumen | Kelvin | Average lifetime
HQI-T 70W/WDL UVS G12 FS1 OSRAM | 4008321974341 | 9000 | 2027-02-24 | No LED alternative available.
HQI-T 70W/NDL UVS G12 FS1 OSRAM | 4008321974327 | 9000 | 2027-02-24 | No LED alternative available.
HQI-T 150W/WDL UVS G12 FS1 OSRAM | 4008321974389 | 9000 | 2027-02-24 | No LED alternative available.
HQI-T 150W/NDL UVS G12 FS1 OSRAM | 4008321974365 | 9000 | 2027-02-24 | No LED alternative available.
HQI-R 150W/NDL FS1 OSRAM | 4008321691262 | 9000 | 2027-02-24 | No LED alternative available.
HQI-TS 70W/D/EXCEL. RX7S FS1 OSRAM | 4008321678348 | 12000 | 2027-02-24 | No LED alternative available.
HQI-TS 70W/NDL/EXCEL. RX7S FS1 OSRAM | 4008321678324 | 12000 | 2027-02-24 | No LED alternative available.
HQI-TS 70W/WDL/EXCEL. RX7S FS1 OSRAM | 4008321678300 | 12000 | 2027-02-24 | No LED alternative available.
HQI-TS 150W/D/EXCEL. RX7S-24 FS1 OSRAM | 4008321678409 | 12000 | 2027-02-24 | No LED alternative available.
HQI-TS 150W/NDL/EXCEL. RX7S-24 FS1 OSRAM | 4008321678386 | 12000 | 2027-02-24 | No LED alternative available.
HQI-TS 150W/WDL/EXCEL. RX7S-24 FS1 OSRAM | 4008321678362 | 12000 | 2027-02-24 | No LED alternative available.
HQI-E 250W/D PRO COATED E40 RWL1 OSRAM | 4008321677907 | 16000 | 2027-02-24 | HID LED Highbay Universal 14000 lm 105 W/4000 K E40 | 4058075780385 | 14000 | 4000 | 50000
HQI-T 250W/D PRO E40 FLH1 OSRAM | 4008321677846 | 16000 | 2027-02-24 | No LED alternative available.
HQI-TS 250W/D UVS PRO FC2 FLH1 OSRAM | 4008321689139 | 12000 | 2027-02-24 | No LED alternative available.
HQI-TS 250W/WDL UVS FC2 FLH1 OSRAM | 4008321689177 | 9000 | 2027-02-24 | No LED alternative available.
HQI-TS 250W/NDL UVS FC2 FLH1 OSRAM | 4008321766878 | 12000 | 2027-02-24 | No LED alternative available.
HQI-E 400W/D PRO COATED E40 RWL1 OSRAM | 4008321677884 | 16000 | 2027-02-24 | HID LED Highbay Universal 21000 lm 150 W/4000 K E40 | 4058075780408 | 21000 | 4000 | 50000
HQI-E 400W/N PLUS COATED E40 RWL1 OSRAM | 4008321792389 | 12000 | 2027-02-24 | No LED alternative available.
HQI-E 400/N E40 RWL1 OSRAM | 4058075039780 | 9000 | 2027-02-24 | No LED alternative available.
HQI-E 400/N COATED E40 RWL1 OSRAM | 4058075039803 | 9000 | 2027-02-24 | No LED alternative available.
HQI-BT 400W/D PRO E40 FLH1 OSRAM | 4008321677860 | 16000 | 2027-02-24 | No LED alternative available.
HQI-T 400/N E40 FLH1 OSRAM | 4058075039766 | 12000 | 2027-02-24 | No LED alternative available.
HQI-TS 400W/D PRO FC2 FLH1 OSRAM | 4008321689191 | 12000 | 2027-02-24 | No LED alternative available.
HQI-TS 400W/NDL FC2 FLH1 OSRAM | 4008321689214 | 12000 | 2027-02-24 | No LED alternative available.
HQI-E 1000W/N COATED E40 RWL1 OSRAM | 4008321528261 | 9000 | 2027-02-24 | No LED alternative available.
HQI-T 1000W/D E40 RWL1 OSRAM | 4008321527035 | 9000 | 2027-02-24 | No LED alternative available.
HQI-T 2000W/N/I E40 RWL1 OSRAM | 4008321665379 | 9000 | 2027-02-24 | No LED alternative available.
HQI-T 2000W/N/E SUPER E40 RWL1 OSRAM | 4008321979063 | 5500 | 2027-02-24 | No LED alternative available.
HQI-T 2000W/N/SN SUPER E40 RWL1 OSRAM | 4008321979087 | 5500 | 2027-02-24 | No LED alternative available.
HQI-T 2000W/D E40 RWL1 OSRAM | 4008321526809 | 9000 | 2027-02-24 | No LED alternative available.
HQI-T 2000W/D/I E40 RWL1 OSRAM | 4008321527011 | 9000 | 2027-02-24 | No LED alternative available.
HQI-TS 1000W/D/S PRO K12S FS1 OSRAM | 4008321525475 | 8000 | 2027-02-24 | No LED alternative available.
HQI-TS 1000W/NDL/S K12S FS1 OSRAM | 4008321591944 | 6000 | 2027-02-24 | No LED alternative available.
HQI-TS 2000W/D/S K12S FS1 OSRAM | 4050300271682 | 4500 | 2027-02-24 | No LED alternative available.
HQI-TS 2000W/NDL/S K12S FS1 OSRAM | 4008321525499 | 6000 | 2027-02-24 | No LED alternative available.
HQI-TS 2000W/D/S HF K12S FS1 OSRAM | 4008321338310 | 4500 | 2027-02-24 | No LED alternative available.
HQI-TS 2000W/N/L K12S FS1 OSRAM | 4008321530660 | 8000 | 2027-02-24 | No LED alternative available.

## NAV-Lampen (2027)
EU RoHS Directive 2011/65/EU |  |  |  | LED alternative not dimmable
High overvoltage protection: up to 4 kV (L-N)
Description | GTIN (EAN) | Average lifetime | RoHS ban Status 24.02.2022 | Description | EAN | Lumen | Kelvin | Average lifetime
NAV-E 50W/E E27 RWL1 OSRAM | 4050300015750 | 24000 | 2027-02-24 | No LED alternative available.
NAV-E 50W SUPER 4Y E27 RWL1 OSRAM | 4008321356024 | 28000 | 2027-02-24 | No LED alternative available.
NAV-E 50WSUPER XT E27 RWL1 OSRAM | 4058075803657 | 40000 | 2027-02-24 | No LED alternative available.
NAV-E 50W/I E27 RWL1 OSRAM | 4050300015583 | 24000 | 2027-02-24 | No LED alternative available.
NAV-E 68W E27 RWL1 OSRAM | 4008321345462 | 20000 | 2027-02-24 | No LED alternative available.
NAV-E 70W/E E27 RWL1 OSRAM | 4050300015767 | 24000 | 2027-02-24 | No LED alternative available.
NAV-E 70W/I E27 RWL1 OSRAM | 4050300015590 | 24000 | 2027-02-24 | No LED alternative available.
NAV-E 70W SUPER 4Y E27 RWL1 OSRAM | 4008321356048 | 28000 | 2027-02-24 | No LED alternative available.
NAV-E 70WSUPER XT E27 RWL1 OSRAM | 4058075803589 | 44000 | 2027-02-24 | No LED alternative available.
NAV-E 100W SUPER 4Y E40 RWL1 OSRAM | 4050300015774 | 32000 | 2027-02-24 | No LED alternative available.
NAV-E 100WSUPER XT E40 RWL1 OSRAM | 4058075803596 | 48000 | 2027-02-24 | No LED alternative available.
NAV-E 150W SUPER 4Y E40 RWL1 OSRAM | 4052899418226 | 32000 | 2027-02-24 | No LED alternative available.
NAV-E 150WSUPER XT E40 RWL1 OSRAM | 4058075803602 | 48000 | 2027-02-24 | No LED alternative available.
NAV-E 250W SUPER 4Y E40 RWL1 OSRAM | 4050300024387 | 32000 | 2027-02-24 | No LED alternative available.
NAV-E 400W SUPER 4Y E40 RWL1 OSRAM | 4050300024394 | 32000 | 2027-02-24 | No LED alternative available.
NAV-T 50W E27 FLH1 OSRAM | 4052899430785 | 24000 | 2027-02-24 | NAV® LED FIL 50 3600 lm 21 W/2700K E27 | 4099854071973 | 3600 | 2700 | 25000
NAV-T 50W SUPER 4Y E27 FLH1 OSRAM | 4052899415379 | 28000 | 2027-02-24 | NAV® LED FIL 50 3600 lm 21 W/2700K E27 | 4099854071973 | 3600 | 2700 | 25000
NAV-T 50WSUPER XT E27 FLH1 OSRAM | 4058075803640 | 40000 | 2027-02-24 | NAV® LED FIL 50 4000 lm 21 W/4000K E27 | 4099854071997 | 4000 | 4000 | 25000
NAV-T 70W SUPER 4Y E27 FLH1 OSRAM | 4052899415416 | 30000 | 2027-02-24 | NAV® LED FIL 70 5400 lm 35 W/2700K E27 | 4099854072017 | 5400 | 2700 | 25000
NAV-T 70WSUPER XT E27 FLH1 OSRAM | 4058075803558 | 44000 | 2027-02-24 | NAV® LED FIL 70 6000 lm 35 W/4000K E27 | 4099854072031 | 6000 | 4000 | 25000
NAV-T 100W SUPER 4Y E40 FLH1 OSRAM | 4050300015743 | 32000 | 2027-02-24 | NAV® LED FIL 100 7700 lm 41 W/4000K E27 | 4099854072079 | 7500 | 4000 | 25000
NAV-T 100WSUPER XT E40 FLH1 OSRAM | 4058075803565 | 48000 | 2027-02-24 | NAV® LED FIL 100 7700 lm 41 W/4000K E27 | 4099854072079 | 7500 | 4000 | 25000
NAV-T 150W SUPER 4Y E40 FLH1 OSRAM | 4050300024400 | 32000 | 2027-02-24 | No LED alternative available.
NAV-T 150WSUPER XT E40 FLH1 OSRAM | 4058075803572 | 48000 | 2027-02-24 | No LED alternative available.
NAV-T 250W SUPER 4Y E40 FLH1 OSRAM | 4050300024417 | 32000 | 2027-02-24 | No LED alternative available.
NAV-T 250WSUPER XT E40 FLH1 OSRAM | 4058075803619 | 48000 | 2027-02-24 | No LED alternative available.
NAV-T 400W SUPER 4Y E40 FLH1 OSRAM | 4050300281179 | 32000 | 2027-02-24 | No LED alternative available.
NAV-T 400WSUPER XT E40 FLH1 OSRAM | 4058075803626 | 48000 | 2027-02-24 | No LED alternative available.
NAV-T 600W SUPER 4Y E40 FLH1 OSRAM | 4050300275772 | 32000 | 2027-02-24 | No LED alternative available.
NAV-T 1000W E40 FLH1 OSRAM | 4050300251417 | 20000 | 2027-02-24 | No LED alternative available.
NAV-TS 70W SUPER 4Y RX7S FS1 OSRAM | 4050300024301 | 28000 | 2027-02-24 | No LED alternative available.
NAV-TS 250W FC2 FLH1 OSRAM | 4050300015705 | 24000 | 2027-02-24 | No LED alternative available.
NAV-TS 400W FC2 FLH1 OSRAM | 4050300015712 | 24000 | 2027-02-24 | No LED alternative available.
PLANTA 250W SUPER 4Y E40 FLH1 OSRAM | 4008321240620 | 32000 | 2027-02-24 | No LED alternative available.
PLANTASTAR 400W E40 FLH1 OSRAM | 4050300620084 | 32000 | 2027-02-24 | No LED alternative available.
PLANTASTAR 600W E40 FLH1 OSRAM | 4050300620107 | 32000 | 2027-02-24 | No LED alternative available.
PLANTASTAR 600W 400V E40 FLH1 OSRAM | 4008321284303 | 24000 | 2027-02-24 | No LED alternative available.